## 計算結果
省エネ基準評価シート 計算結果Viewer (給湯)
給湯エネルギー計算結果比較 （1次エネルギー）
機器名称 | 一次エネルギー消費量 [KJ/年]
BHW | 18725
計 [MJ] | 18725
計 [MJ/m2] | 32.5386

## エネルギー計算シート
機器コード |  |  | BHW
機器記号 |  |  | BHW1-1、2_給湯ボイラー
接続室 | 名称
分担率 [-]
機器仕様 |  |  | 台数 [台] |  |  | 2
|  |  | 加熱容量 [kW] |  |  | 10 |  | 効率 [-] |  |  | 0.81074
|  |  | 接続口径 |  |  | 30 |  | 管種 |  |  | SUS
|  |  | 配管保温仕様 |  |  | 保温仕様１
|  |  | 太陽熱利用 |  |  | 無
月日 |  | 室温 [℃] | 外気条件 |  |  | 給湯負荷 |  |  |  | 配管熱 損失量 [kJ/day] | 給湯エネルギー消費量 [kJ/day]
|  |  | 外気温度 [℃] | 給水温度 [℃] | 室内外 温度差 [℃] | 標準日積算 給湯量 [L/day] | 日積算 給湯量 [L/day] | 太陽熱 利用量 [KJ/day] | 給湯負荷 [kJ/day]
2010-01-01 | 木 | 22 | 0.7 | 2.2712 | 11.35 | 437.3633 | 332.3313 | 0 | 56848.9078 | 3114.2417 | 79723.0321
2010-01-02 | 金 | 22 | -0.40417 | 1.315 | 10.7979 | 437.3633 | 332.3313 | 0 | 58183.5751 | 3149.5823 | 81478.2458
2010-01-03 | 土 | 22 | 0.78333 | 2.3434 | 11.3917 | 437.3633 | 332.3313 | 0 | 56748.1782 | 3111.5745 | 79590.5632
2010-01-04 | 日 | 22 | 0.054167 | 1.7119 | 11.0271 | 437.3633 | 332.3313 | 0 | 57629.5623 | 3134.9126 | 80749.6666
2010-01-05 | 月 | 22 | 3.3625 | 4.5769 | 12.6813 | 437.3633 | 332.3313 | 0 | 53630.5967 | 3029.0241 | 75490.6489
2010-01-06 | 火 | 22 | 6.1125 | 6.9584 | 14.0563 | 437.3633 | 332.3313 | 0 | 50306.5196 | 2941.006 | 71119.1733
2010-01-07 | 水 | 22 | 6.45 | 7.2507 | 14.225 | 437.3633 | 332.3313 | 0 | 49898.5646 | 2930.2037 | 70582.6741
2010-01-08 | 木 | 22 | 6.7167 | 7.4816 | 14.3583 | 437.3633 | 332.3313 | 0 | 49576.2299 | 2921.6687 | 70158.7734
2010-01-09 | 金 | 22 | 4.0083 | 5.1362 | 13.0042 | 437.3633 | 332.3313 | 0 | 52849.9422 | 3008.3532 | 74464.0145
2010-01-10 | 土 | 22 | 1.1125 | 2.6284 | 11.5563 | 0 | 0 | 0 | 0 | 0 | 0
2010-01-11 | 日 | 22 | 0.91667 | 2.4588 | 11.4583 | 437.3633 | 332.3313 | 0 | 56587.0108 | 3107.3069 | 79378.6129
2010-01-12 | 月 | 22 | 0.7875 | 2.347 | 11.3938 | 437.3633 | 332.3313 | 0 | 56743.1417 | 3111.4411 | 79583.9397
2010-01-13 | 火 | 22 | 3.2042 | 4.4398 | 12.6021 | 437.3633 | 332.3313 | 0 | 53821.983 | 3034.0918 | 75742.34
2010-01-14 | 水 | 22 | 1.6833 | 3.1228 | 11.8417 | 437.3633 | 332.3313 | 0 | 55660.2984 | 3082.7685 | 78159.8984
2010-01-15 | 木 | 22 | 1.55 | 3.0073 | 11.775 | 437.3633 | 332.3313 | 0 | 55821.4658 | 3087.0361 | 78371.8488
2010-01-16 | 金 | 22 | 0.16667 | 1.8093 | 11.0833 | 437.3633 | 332.3313 | 0 | 57493.5773 | 3131.3119 | 80570.8335
2010-01-17 | 土 | 22 | 3.0292 | 4.2883 | 12.5146 | 0 | 0 | 0 | 0 | 0 | 0
2010-01-18 | 日 | 22 | 2.2583 | 3.6207 | 12.1292 | 437.3633 | 332.3313 | 0 | 54965.2641 | 3064.3647 | 77245.8626
2010-01-19 | 月 | 22 | 1.6875 | 3.1264 | 11.8438 | 437.3633 | 332.3313 | 0 | 55655.2619 | 3082.6352 | 78153.275
2010-01-20 | 火 | 22 | 1.5208 | 2.982 | 11.7604 | 437.3633 | 332.3313 | 0 | 55856.7211 | 3087.9696 | 78418.2129
2010-01-21 | 水 | 22 | -0.19583 | 1.4954 | 10.9021 | 437.3633 | 332.3313 | 0 | 57931.7511 | 3142.9142 | 81147.0734
2010-01-22 | 木 | 22 | -1.2458 | 0.58611 | 10.3771 | 437.3633 | 332.3313 | 0 | 59200.9442 | 3176.5212 | 82816.1823
2010-01-23 | 金 | 22 | -2.1667 | -0.21133 | 9.9167 | 437.3633 | 332.3313 | 0 | 60314.0064 | 3205.9939 | 84279.9643
2010-01-24 | 土 | 22 | 0.38333 | 1.997 | 11.1917 | 0 | 0 | 0 | 0 | 0 | 0
2010-01-25 | 日 | 22 | 1.6792 | 3.1192 | 11.8396 | 437.3633 | 332.3313 | 0 | 55665.3349 | 3082.9019 | 78166.5219
2010-01-26 | 月 | 22 | 3.2458 | 4.4759 | 12.6229 | 437.3633 | 332.3313 | 0 | 53771.6182 | 3032.7582 | 75676.1055
2010-01-27 | 火 | 22 | 2.0417 | 3.4331 | 12.0208 | 437.3633 | 332.3313 | 0 | 55227.1611 | 3071.2995 | 77590.2819
2010-01-28 | 水 | 22 | 2.6625 | 3.9707 | 12.3313 | 437.3633 | 332.3313 | 0 | 54476.7255 | 3051.4287 | 76603.3882
2010-01-29 | 木 | 22 | 4.0792 | 5.1976 | 13.0396 | 437.3633 | 332.3313 | 0 | 52764.3221 | 3006.086 | 74351.4159
2010-01-30 | 金 | 22 | 5.2625 | 6.2223 | 13.6312 | 437.3633 | 332.3313 | 0 | 51333.9616 | 2968.2116 | 72470.3567
2010-01-31 | 土 | 22 | 2.2583 | 3.6207 | 12.1292 | 0 | 0 | 0 | 0 | 0 | 0
2010-02-01 | 日 | 22 | 2.5333 | 3.8589 | 12.2667 | 437.3633 | 332.3313 | 0 | 54632.8564 | 3055.5629 | 76808.7151
2010-02-02 | 月 | 22 | 3.3375 | 4.5553 | 12.6687 | 437.3633 | 332.3313 | 0 | 53660.8156 | 3029.8243 | 75530.3896
2010-02-03 | 火 | 22 | 3.4083 | 4.6166 | 12.7042 | 437.3633 | 332.3313 | 0 | 53575.1954 | 3027.5571 | 75417.791
2010-02-04 | 水 | 22 | 0.95417 | 2.4913 | 11.4771 | 437.3633 | 332.3313 | 0 | 56541.6825 | 3106.1067 | 79319.0018
2010-02-05 | 木 | 22 | 1.6292 | 3.0759 | 11.8146 | 437.3633 | 332.3313 | 0 | 55725.7726 | 3084.5022 | 78246.0033
2010-02-06 | 金 | 22 | 3.0875 | 4.3388 | 12.5437 | 437.3633 | 332.3313 | 0 | 53963.0044 | 3037.8259 | 75927.7965
2010-02-07 | 土 | 22 | 3.25 | 4.4795 | 12.625 | 0 | 0 | 0 | 0 | 0 | 0
2010-02-08 | 日 | 22 | 1.3125 | 2.8016 | 11.6562 | 437.3633 | 332.3313 | 0 | 56108.5452 | 3094.6376 | 78749.3853
2010-02-09 | 月 | 22 | 0.75 | 2.3145 | 11.375 | 437.3633 | 332.3313 | 0 | 56788.47 | 3112.6413 | 79643.5508
2010-02-10 | 火 | 22 | 1.9333 | 3.3393 | 11.9667 | 437.3633 | 332.3313 | 0 | 55358.1096 | 3074.7669 | 77762.4916
2010-02-11 | 水 | 22 | 0.7 | 2.2712 | 11.35 | 437.3633 | 332.3313 | 0 | 56848.9078 | 3114.2417 | 79723.0321
2010-02-12 | 木 | 22 | 1.025 | 2.5526 | 11.5125 | 437.3633 | 332.3313 | 0 | 56456.0623 | 3103.8395 | 79206.4032
2010-02-13 | 金 | 22 | -2.0375 | -0.099475 | 9.9812 | 437.3633 | 332.3313 | 0 | 60157.8755 | 3201.8597 | 84074.6374
2010-02-14 | 土 | 22 | -1.075 | 0.73405 | 10.4625 | 0 | 0 | 0 | 0 | 0 | 0
2010-02-15 | 日 | 22 | 3.5292 | 4.7213 | 12.7646 | 437.3633 | 332.3313 | 0 | 53429.1375 | 3023.6897 | 75225.711
2010-02-16 | 月 | 22 | 3.5208 | 4.714 | 12.7604 | 437.3633 | 332.3313 | 0 | 53439.2105 | 3023.9564 | 75238.9579
2010-02-17 | 火 | 22 | 2.2708 | 3.6315 | 12.1354 | 437.3633 | 332.3313 | 0 | 54950.1546 | 3063.9646 | 77225.9923
2010-02-18 | 水 | 22 | 4.0625 | 5.1831 | 13.0312 | 437.3633 | 332.3313 | 0 | 52784.468 | 3006.6195 | 74377.9097
2010-02-19 | 木 | 22 | 3.4208 | 4.6274 | 12.7104 | 437.3633 | 332.3313 | 0 | 53560.086 | 3027.1571 | 75397.9207
2010-02-20 | 金 | 22 | 1.9458 | 3.3501 | 11.9729 | 437.3633 | 332.3313 | 0 | 55343.0001 | 3074.3668 | 77742.6212
2010-02-21 | 土 | 22 | 1.4917 | 2.9568 | 11.7458 | 0 | 0 | 0 | 0 | 0 | 0
2010-02-22 | 日 | 22 | 1.375 | 2.8558 | 11.6875 | 437.3633 | 332.3313 | 0 | 56032.9979 | 3092.6372 | 78650.0336
2010-02-23 | 月 | 22 | 3.1667 | 4.4073 | 12.5833 | 437.3633 | 332.3313 | 0 | 53867.3113 | 3035.2921 | 75801.951
2010-02-24 | 火 | 22 | 2.1375 | 3.5161 | 12.0687 | 437.3633 | 332.3313 | 0 | 55111.322 | 3068.2322 | 77437.9426
2010-02-25 | 水 | 22 | 2.2667 | 3.6279 | 12.1333 | 437.3633 | 332.3313 | 0 | 54955.1911 | 3064.098 | 77232.6157
2010-02-26 | 木 | 22 | 1.2292 | 2.7295 | 11.6146 | 437.3633 | 332.3313 | 0 | 56209.2748 | 3097.3048 | 78881.8543
2010-02-27 | 金 | 22 | 2.1958 | 3.5666 | 12.0979 | 437.3633 | 332.3313 | 0 | 55040.8113 | 3066.3651 | 77345.2144
2010-02-28 | 土 | 22 | 3.4458 | 4.6491 | 12.7229 | 0 | 0 | 0 | 0 | 0 | 0
2010-03-01 | 日 | 22 | 5.7708 | 6.6625 | 13.8854 | 437.3633 | 332.3313 | 0 | 50719.511 | 2951.9416 | 71662.2961
2010-03-02 | 月 | 22 | 5.65 | 6.5579 | 13.825 | 437.3633 | 332.3313 | 0 | 50865.5689 | 2955.809 | 71854.3761
2010-03-03 | 火 | 22 | 7.5292 | 8.1853 | 14.7646 | 437.3633 | 332.3313 | 0 | 48594.1162 | 2895.6633 | 68867.2011
2010-03-04 | 水 | 22 | 3.65 | 4.8259 | 12.825 | 437.3633 | 332.3313 | 0 | 53283.0796 | 3019.8222 | 75033.631
2010-03-05 | 木 | 22 | 2.6167 | 3.931 | 12.3083 | 437.3633 | 332.3313 | 0 | 54532.1267 | 3052.8957 | 76676.2461
2010-03-06 | 金 | 22 | 3.6042 | 4.7862 | 12.8021 | 437.3633 | 332.3313 | 0 | 53338.4809 | 3021.2892 | 75106.489
2010-03-07 | 土 | 22 | 2.5792 | 3.8986 | 12.2896 | 0 | 0 | 0 | 0 | 0 | 0
2010-03-08 | 日 | 22 | 2.4833 | 3.8156 | 12.2417 | 437.3633 | 332.3313 | 0 | 54693.2941 | 3057.1632 | 76888.1964
2010-03-09 | 月 | 22 | 2.675 | 3.9815 | 12.3375 | 437.3633 | 332.3313 | 0 | 54461.616 | 3051.0286 | 76583.5178
2010-03-10 | 火 | 22 | 4.275 | 5.3671 | 13.1375 | 437.3633 | 332.3313 | 0 | 52527.6075 | 2999.8181 | 74040.1139
2010-03-11 | 水 | 22 | 8.8625 | 9.3399 | 15.4313 | 437.3633 | 332.3313 | 0 | 46982.4424 | 2852.9878 | 66747.6977
2010-03-12 | 木 | 22 | 5.675 | 6.5796 | 13.8375 | 437.3633 | 332.3313 | 0 | 50835.35 | 2955.0089 | 71814.6354
2010-03-13 | 金 | 22 | 6.8083 | 7.561 | 14.4042 | 437.3633 | 332.3313 | 0 | 49465.4273 | 2918.7347 | 70013.0575
2010-03-14 | 土 | 22 | 4.8 | 5.8218 | 13.4 | 0 | 0 | 0 | 0 | 0 | 0
2010-03-15 | 日 | 22 | 3.8667 | 5.0135 | 12.9333 | 437.3633 | 332.3313 | 0 | 53021.1826 | 3012.8874 | 74689.2118
2010-03-16 | 月 | 22 | 4.725 | 5.7569 | 13.3625 | 437.3633 | 332.3313 | 0 | 51983.6676 | 2985.4151 | 73324.7815
2010-03-17 | 火 | 22 | 6.0792 | 6.9296 | 14.0396 | 437.3633 | 332.3313 | 0 | 50346.8114 | 2942.0729 | 71172.1609
2010-03-18 | 水 | 22 | 4.2125 | 5.313 | 13.1062 | 437.3633 | 332.3313 | 0 | 52603.1547 | 3001.8185 | 74139.4656
2010-03-19 | 木 | 22 | 4.0917 | 5.2084 | 13.0458 | 437.3633 | 332.3313 | 0 | 52749.2126 | 3005.686 | 74331.5456
2010-03-20 | 金 | 22 | 7.05 | 7.7703 | 14.525 | 437.3633 | 332.3313 | 0 | 49173.3114 | 2910.9998 | 69628.8976
2010-03-21 | 土 | 22 | 5.9625 | 6.8285 | 13.9812 | 0 | 0 | 0 | 0 | 0 | 0
2010-03-22 | 日 | 22 | 8.4167 | 8.9538 | 15.2083 | 437.3633 | 332.3313 | 0 | 47521.3458 | 2867.2574 | 67456.4067
2010-03-23 | 月 | 22 | 10.9125 | 11.1152 | 16.4563 | 437.3633 | 332.3313 | 0 | 44504.494 | 2787.3743 | 63488.9614
2010-03-24 | 火 | 22 | 10.0833 | 10.3972 | 16.0417 | 437.3633 | 332.3313 | 0 | 45506.7536 | 2813.9131 | 64807.0275
2010-03-25 | 水 | 22 | 7.7417 | 8.3693 | 14.8708 | 437.3633 | 332.3313 | 0 | 48337.2557 | 2888.8619 | 68529.4052
2010-03-26 | 木 | 22 | 6.9667 | 7.6981 | 14.4833 | 437.3633 | 332.3313 | 0 | 49274.0411 | 2913.667 | 69761.3665
2010-03-27 | 金 | 22 | 4.7792 | 5.8038 | 13.3896 | 437.3633 | 332.3313 | 0 | 51918.1933 | 2983.6814 | 73238.6767
2010-03-28 | 土 | 22 | 8.3958 | 8.9358 | 15.1979 | 0 | 0 | 0 | 0 | 0 | 0
2010-03-29 | 日 | 22 | 8.1125 | 8.6904 | 15.0563 | 437.3633 | 332.3313 | 0 | 47889.0089 | 2876.9928 | 67939.9184
2010-03-30 | 月 | 22 | 7.5125 | 8.1708 | 14.7562 | 437.3633 | 332.3313 | 0 | 48614.2621 | 2896.1967 | 68893.6949
2010-03-31 | 火 | 22 | 8.1 | 8.6796 | 15.05 | 437.3633 | 332.3313 | 0 | 47904.1183 | 2877.3929 | 67959.7887
2010-04-01 | 水 | 24 | 5.3917 | 6.3342 | 14.6958 | 437.3633 | 332.3313 | 0 | 51177.8307 | 2900.0642 | 72067.6382
2010-04-02 | 木 | 24 | 7.55 | 8.2033 | 15.775 | 437.3633 | 332.3313 | 0 | 48568.9338 | 2830.9833 | 68636.6922
2010-04-03 | 金 | 24 | 12.3292 | 12.3421 | 18.1646 | 437.3633 | 332.3313 | 0 | 42792.0906 | 2678.0185 | 61039.5974
2010-04-04 | 土 | 24 | 13.3083 | 13.19 | 18.6542 | 0 | 0 | 0 | 0 | 0 | 0
2010-04-05 | 日 | 24 | 13.8083 | 13.623 | 18.9042 | 437.3633 | 332.3313 | 0 | 41004.14 | 2630.6754 | 58688.2734
2010-04-06 | 月 | 24 | 11.8167 | 11.8982 | 17.9083 | 437.3633 | 332.3313 | 0 | 43411.5777 | 2694.4218 | 61854.2815
2010-04-07 | 火 | 24 | 10.6833 | 10.9168 | 17.3417 | 437.3633 | 332.3313 | 0 | 44781.5004 | 2730.696 | 63655.8594
2010-04-08 | 水 | 24 | 13.1917 | 13.089 | 18.5958 | 437.3633 | 332.3313 | 0 | 41749.5391 | 2650.4128 | 59668.5437
2010-04-09 | 木 | 24 | 14.125 | 13.8972 | 19.0625 | 437.3633 | 332.3313 | 0 | 40621.3675 | 2620.5399 | 58184.8914
2010-04-10 | 金 | 24 | 13.5458 | 13.3957 | 18.7729 | 437.3633 | 332.3313 | 0 | 41321.4383 | 2639.0771 | 59105.5507
2010-04-11 | 土 | 24 | 13.9625 | 13.7565 | 18.9812 | 0 | 0 | 0 | 0 | 0 | 0
2010-04-12 | 日 | 24 | 6.7375 | 7.4997 | 15.3688 | 437.3633 | 332.3313 | 0 | 49551.0475 | 2856.9887 | 69928.2645
2010-04-13 | 月 | 24 | 8.9792 | 9.441 | 16.4896 | 437.3633 | 332.3313 | 0 | 46841.4209 | 2785.2405 | 66364.8495
2010-04-14 | 火 | 24 | 11.4458 | 11.5771 | 17.7229 | 437.3633 | 332.3313 | 0 | 43859.8245 | 2706.2909 | 62443.7684
2010-04-15 | 水 | 24 | 9.1083 | 9.5528 | 16.5542 | 437.3633 | 332.3313 | 0 | 46685.29 | 2781.1064 | 66159.5227
2010-04-16 | 木 | 24 | 12.0417 | 12.0931 | 18.0208 | 437.3633 | 332.3313 | 0 | 43139.6077 | 2687.2203 | 61496.6153
2010-04-17 | 金 | 24 | 11.2958 | 11.4472 | 17.6479 | 437.3633 | 332.3313 | 0 | 44041.1378 | 2711.0919 | 62682.2125
2010-04-18 | 土 | 24 | 9.9708 | 10.2997 | 16.9854 | 0 | 0 | 0 | 0 | 0 | 0
2010-04-19 | 日 | 24 | 11.3833 | 11.523 | 17.6917 | 437.3633 | 332.3313 | 0 | 43935.3717 | 2708.2914 | 62543.1201
2010-04-20 | 月 | 24 | 12.2292 | 12.2555 | 18.1146 | 437.3633 | 332.3313 | 0 | 42912.9661 | 2681.2191 | 61198.5602
2010-04-21 | 火 | 24 | 12.9542 | 12.8833 | 18.4771 | 437.3633 | 332.3313 | 0 | 42036.6185 | 2658.0143 | 60046.0803
2010-04-22 | 水 | 24 | 14.7083 | 14.4024 | 19.3542 | 437.3633 | 332.3313 | 0 | 39916.2602 | 2601.8694 | 57257.6087
2010-04-23 | 木 | 24 | 15.6292 | 15.1999 | 19.8146 | 437.3633 | 332.3313 | 0 | 38803.198 | 2572.3967 | 55793.8267
2010-04-24 | 金 | 24 | 13.45 | 13.3127 | 18.725 | 437.3633 | 332.3313 | 0 | 41437.2773 | 2642.1444 | 59257.89
2010-04-25 | 土 | 24 | 13.3083 | 13.19 | 18.6542 | 0 | 0 | 0 | 0 | 0 | 0
2010-04-26 | 日 | 24 | 15.4 | 15.0014 | 19.7 | 437.3633 | 332.3313 | 0 | 39080.2044 | 2579.7315 | 56158.1164
2010-04-27 | 月 | 24 | 13.4167 | 13.2838 | 18.7083 | 437.3633 | 332.3313 | 0 | 41477.5692 | 2643.2113 | 59310.8775
2010-04-28 | 火 | 24 | 13.1417 | 13.0457 | 18.5708 | 437.3633 | 332.3313 | 0 | 41809.9769 | 2652.0131 | 59748.0251
2010-04-29 | 水 | 24 | 14.3042 | 14.0524 | 19.1521 | 437.3633 | 332.3313 | 0 | 40404.7988 | 2614.8054 | 57900.0831
2010-04-30 | 木 | 24 | 15.4875 | 15.0772 | 19.7437 | 437.3633 | 332.3313 | 0 | 38974.4383 | 2576.931 | 56019.0239
2010-05-01 | 金 | 24 | 13.1625 | 13.0637 | 18.5813 | 437.3633 | 332.3313 | 0 | 41784.7945 | 2651.3463 | 59714.9079
2010-05-02 | 土 | 24 | 12.325 | 12.3384 | 18.1625 | 0 | 0 | 0 | 0 | 0 | 0
2010-05-03 | 日 | 24 | 9.45 | 9.8487 | 16.725 | 437.3633 | 332.3313 | 0 | 46272.2986 | 2770.1708 | 65616.3999
2010-05-04 | 月 | 24 | 9.825 | 10.1735 | 16.9125 | 437.3633 | 332.3313 | 0 | 45819.0154 | 2758.1683 | 65020.2896
2010-05-05 | 火 | 24 | 13.0583 | 12.9735 | 18.5292 | 437.3633 | 332.3313 | 0 | 41910.7065 | 2654.6803 | 59880.4941
2010-05-06 | 水 | 24 | 15.0625 | 14.7091 | 19.5312 | 437.3633 | 332.3313 | 0 | 39488.1593 | 2590.5338 | 56694.6156
2010-05-07 | 木 | 24 | 16.2625 | 15.7483 | 20.1313 | 437.3633 | 332.3313 | 0 | 38037.6529 | 2552.1258 | 54787.0626
2010-05-08 | 金 | 24 | 17.2875 | 16.636 | 20.6438 | 437.3633 | 332.3313 | 0 | 36798.6787 | 2519.3191 | 53157.6945
2010-05-09 | 土 | 24 | 16.65 | 16.0839 | 20.325 | 0 | 0 | 0 | 0 | 0 | 0
2010-05-10 | 日 | 24 | 18.7917 | 17.9386 | 21.3958 | 437.3633 | 332.3313 | 0 | 34980.5093 | 2471.1758 | 50766.6298
2010-05-11 | 月 | 24 | 19.775 | 18.7902 | 21.8875 | 437.3633 | 332.3313 | 0 | 33791.8998 | 2439.7027 | 49203.4961
2010-05-12 | 火 | 24 | 17.625 | 16.9282 | 20.8125 | 437.3633 | 332.3313 | 0 | 36390.7238 | 2508.5169 | 52621.1952
2010-05-13 | 水 | 24 | 18.5042 | 17.6896 | 21.2521 | 437.3633 | 332.3313 | 0 | 35328.0264 | 2480.3777 | 51223.6477
2010-05-14 | 木 | 24 | 19.6208 | 18.6566 | 21.8104 | 437.3633 | 332.3313 | 0 | 33978.2496 | 2444.637 | 49448.5637
2010-05-15 | 金 | 24 | 18.4083 | 17.6066 | 21.2042 | 437.3633 | 332.3313 | 0 | 35443.8655 | 2483.445 | 51375.987
2010-05-16 | 土 | 24 | 17.7917 | 17.0726 | 20.8958 | 0 | 0 | 0 | 0 | 0 | 0
2010-05-17 | 日 | 24 | 18.6792 | 17.8412 | 21.3396 | 437.3633 | 332.3313 | 0 | 35116.4942 | 2474.7766 | 50945.4629
2010-05-18 | 月 | 24 | 19.3167 | 18.3932 | 21.6583 | 437.3633 | 332.3313 | 0 | 34345.9127 | 2454.3724 | 49932.0753
2010-05-19 | 火 | 24 | 20.1958 | 19.1546 | 22.0979 | 437.3633 | 332.3313 | 0 | 33283.2153 | 2426.2332 | 48534.5278
2010-05-20 | 水 | 24 | 18.3875 | 17.5886 | 21.1938 | 437.3633 | 332.3313 | 0 | 35469.0479 | 2484.1118 | 51409.1042
2010-05-21 | 木 | 24 | 20.3083 | 19.252 | 22.1542 | 437.3633 | 332.3313 | 0 | 33147.2303 | 2422.6325 | 48355.6948
2010-05-22 | 金 | 24 | 20.7167 | 19.6056 | 22.3583 | 437.3633 | 332.3313 | 0 | 32653.6552 | 2409.5631 | 47706.5969
2010-05-23 | 土 | 24 | 23.0417 | 21.6191 | 23.5208 | 0 | 0 | 0 | 0 | 0 | 0
2010-05-24 | 日 | 24 | 19.7 | 18.7252 | 21.85 | 437.3633 | 332.3313 | 0 | 33882.5565 | 2442.1032 | 49322.7181
2010-05-25 | 月 | 24 | 22.1125 | 20.8144 | 23.0562 | 437.3633 | 332.3313 | 0 | 30966.4343 | 2364.8873 | 45487.7418
2010-05-26 | 火 | 24 | 21.3417 | 20.1469 | 22.6708 | 437.3633 | 332.3313 | 0 | 31898.1832 | 2389.559 | 46713.0797
2010-05-27 | 水 | 24 | 13.9667 | 13.7601 | 18.9833 | 437.3633 | 332.3313 | 0 | 40812.7537 | 2625.6077 | 58436.5824
2010-05-28 | 木 | 24 | 15.6917 | 15.254 | 19.8458 | 437.3633 | 332.3313 | 0 | 38727.6508 | 2570.3963 | 55694.475
2010-05-29 | 金 | 24 | 16.4875 | 15.9432 | 20.2437 | 437.3633 | 332.3313 | 0 | 37765.683 | 2544.9244 | 54429.3965
2010-05-30 | 土 | 24 | 17.8792 | 17.1484 | 20.9396 | 0 | 0 | 0 | 0 | 0 | 0
2010-05-31 | 日 | 24 | 16.1125 | 15.6184 | 20.0562 | 437.3633 | 332.3313 | 0 | 38218.9662 | 2556.9268 | 55025.5068
2010-06-01 | 月 | 26 | 18.8958 | 18.0288 | 22.4479 | 437.3633 | 332.3313 | 0 | 34854.5972 | 2403.8286 | 50403.6519
2010-06-02 | 火 | 26 | 16.9417 | 16.3365 | 21.4708 | 437.3633 | 332.3313 | 0 | 37216.7066 | 2466.3748 | 53510.049
2010-06-03 | 水 | 26 | 18.7375 | 17.8917 | 22.3687 | 437.3633 | 332.3313 | 0 | 35045.9835 | 2408.8963 | 50655.3429
2010-06-04 | 木 | 26 | 16.9375 | 16.3329 | 21.4688 | 437.3633 | 332.3313 | 0 | 37221.7431 | 2466.5082 | 53516.6724
2010-06-05 | 金 | 26 | 17.6875 | 16.9824 | 21.8438 | 437.3633 | 332.3313 | 0 | 36315.1766 | 2442.5033 | 52324.4518
2010-06-06 | 土 | 26 | 16.7875 | 16.203 | 21.3938 | 0 | 0 | 0 | 0 | 0 | 0
2010-06-07 | 日 | 26 | 15.6458 | 15.2143 | 20.8229 | 437.3633 | 332.3313 | 0 | 38783.0521 | 2507.8501 | 55569.9413
2010-06-08 | 月 | 26 | 19.2542 | 18.3391 | 22.6271 | 437.3633 | 332.3313 | 0 | 34421.4599 | 2392.3596 | 49834.0354
2010-06-09 | 火 | 26 | 17.2708 | 16.6215 | 21.6354 | 437.3633 | 332.3313 | 0 | 36818.8247 | 2455.8393 | 52986.7966
2010-06-10 | 水 | 26 | 17.9 | 17.1664 | 21.95 | 437.3633 | 332.3313 | 0 | 36058.3161 | 2435.7019 | 51986.656
2010-06-11 | 木 | 26 | 18.6708 | 17.8339 | 22.3354 | 437.3633 | 332.3313 | 0 | 35126.5672 | 2411.0301 | 50761.3181
2010-06-12 | 金 | 26 | 19.0208 | 18.137 | 22.5104 | 437.3633 | 332.3313 | 0 | 34703.5028 | 2399.8278 | 50204.9485
2010-06-13 | 土 | 26 | 19.3625 | 18.4329 | 22.6812 | 0 | 0 | 0 | 0 | 0 | 0
2010-06-14 | 日 | 26 | 21.5542 | 20.3309 | 23.7771 | 437.3633 | 332.3313 | 0 | 31641.3227 | 2318.7444 | 46177.8922
2010-06-15 | 月 | 26 | 24.3 | 22.7088 | 25.15 | 437.3633 | 332.3313 | 0 | 28322.282 | 2230.8597 | 41813.04
2010-06-16 | 火 | 26 | 25.9708 | 24.1557 | 25.9854 | 437.3633 | 332.3313 | 0 | 26302.6533 | 2177.382 | 39157.0374
2010-06-17 | 水 | 26 | 24.825 | 23.1635 | 25.4125 | 437.3633 | 332.3313 | 0 | 27687.6854 | 2214.0562 | 40978.4856
2010-06-18 | 木 | 26 | 19.75 | 18.7685 | 22.875 | 437.3633 | 332.3313 | 0 | 33822.1187 | 2376.4897 | 49045.8451
2010-06-19 | 金 | 26 | 19.1333 | 18.2345 | 22.5667 | 437.3633 | 332.3313 | 0 | 34567.5178 | 2396.2271 | 50026.1154
2010-06-20 | 土 | 26 | 22.7042 | 21.3268 | 24.3521 | 0 | 0 | 0 | 0 | 0 | 0
2010-06-21 | 日 | 26 | 20.0708 | 19.0463 | 23.0354 | 437.3633 | 332.3313 | 0 | 33434.3097 | 2366.2209 | 48535.8396
2010-06-22 | 月 | 26 | 21.225 | 20.0459 | 23.6125 | 437.3633 | 332.3313 | 0 | 32039.2046 | 2329.2799 | 46701.1446
2010-06-23 | 火 | 26 | 19.3583 | 18.4293 | 22.6792 | 437.3633 | 332.3313 | 0 | 34295.5479 | 2389.0256 | 49668.4492
2010-06-24 | 水 | 26 | 19.7833 | 18.7974 | 22.8917 | 437.3633 | 332.3313 | 0 | 33781.8269 | 2375.4228 | 48992.8575
2010-06-25 | 木 | 26 | 20.5458 | 19.4577 | 23.2729 | 437.3633 | 332.3313 | 0 | 32860.1509 | 2351.0177 | 47780.7666
2010-06-26 | 金 | 26 | 20.5667 | 19.4757 | 23.2833 | 437.3633 | 332.3313 | 0 | 32834.9685 | 2350.3509 | 47747.6493
2010-06-27 | 土 | 26 | 23.9125 | 22.3732 | 24.9563 | 0 | 0 | 0 | 0 | 0 | 0
2010-06-28 | 日 | 26 | 21.2417 | 20.0603 | 23.6208 | 437.3633 | 332.3313 | 0 | 32019.0587 | 2328.7465 | 46674.6508
2010-06-29 | 月 | 26 | 18.7417 | 17.8953 | 22.3708 | 437.3633 | 332.3313 | 0 | 35040.947 | 2408.763 | 50648.7195
2010-06-30 | 火 | 26 | 17.9792 | 17.235 | 21.9896 | 437.3633 | 332.3313 | 0 | 35962.623 | 2433.168 | 51860.8105
2010-07-01 | 水 | 26 | 18.45 | 17.6427 | 22.225 | 437.3633 | 332.3313 | 0 | 35393.5007 | 2418.0982 | 51112.3608
2010-07-02 | 木 | 26 | 20.7542 | 19.6381 | 23.3771 | 437.3633 | 332.3313 | 0 | 32608.3269 | 2344.3497 | 47449.5942
2010-07-03 | 金 | 26 | 21.2 | 20.0242 | 23.6 | 437.3633 | 332.3313 | 0 | 32069.4235 | 2330.0801 | 46740.8852
2010-07-04 | 土 | 26 | 21.1083 | 19.9448 | 23.5542 | 0 | 0 | 0 | 0 | 0 | 0
2010-07-05 | 日 | 26 | 24.4 | 22.7954 | 25.2 | 437.3633 | 332.3313 | 0 | 28201.4064 | 2227.659 | 41654.0773
2010-07-06 | 月 | 26 | 23.65 | 22.1459 | 24.825 | 437.3633 | 332.3313 | 0 | 29107.9729 | 2251.6639 | 42846.2979
2010-07-07 | 火 | 26 | 22.5167 | 21.1644 | 24.2583 | 437.3633 | 332.3313 | 0 | 30477.8956 | 2287.9381 | 44647.8757
2010-07-08 | 水 | 26 | 21.05 | 19.8943 | 23.525 | 437.3633 | 332.3313 | 0 | 32250.7368 | 2334.8811 | 46979.3294
2010-07-09 | 木 | 26 | 19.4625 | 18.5195 | 22.7312 | 437.3633 | 332.3313 | 0 | 34169.6359 | 2385.6916 | 49502.863
2010-07-10 | 金 | 26 | 19.3042 | 18.3824 | 22.6521 | 437.3633 | 332.3313 | 0 | 34361.0221 | 2390.7593 | 49754.554
2010-07-11 | 土 | 26 | 21.5458 | 20.3237 | 23.7729 | 0 | 0 | 0 | 0 | 0 | 0
2010-07-12 | 日 | 26 | 18.2875 | 17.502 | 22.1438 | 437.3633 | 332.3313 | 0 | 35589.9234 | 2423.2993 | 51370.6753
2010-07-13 | 月 | 26 | 19.175 | 18.2706 | 22.5875 | 437.3633 | 332.3313 | 0 | 34517.153 | 2394.8935 | 49959.8809
2010-07-14 | 火 | 26 | 22.9583 | 21.5469 | 24.4792 | 437.3633 | 332.3313 | 0 | 29944.0287 | 2273.8018 | 43945.7902
2010-07-15 | 水 | 26 | 25.4583 | 23.7119 | 25.7292 | 437.3633 | 332.3313 | 0 | 26922.1404 | 2193.7853 | 39971.7215
2010-07-16 | 木 | 26 | 26.6125 | 24.7114 | 26.3062 | 437.3633 | 332.3313 | 0 | 25527.0353 | 2156.8444 | 38137.0264
2010-07-17 | 金 | 26 | 27.8542 | 25.7867 | 26.9271 | 437.3633 | 332.3313 | 0 | 24026.1641 | 2117.1029 | 36163.239
2010-07-18 | 土 | 26 | 29.3333 | 27.0677 | 27.6667 | 0 | 0 | 0 | 0 | 0 | 0
2010-07-19 | 日 | 26 | 28.4625 | 26.3135 | 27.2312 | 437.3633 | 332.3313 | 0 | 23290.8379 | 2097.6322 | 35196.2156
2010-07-20 | 月 | 26 | 26.0333 | 24.2099 | 26.0167 | 437.3633 | 332.3313 | 0 | 26227.1061 | 2175.3816 | 39057.6857
2010-07-21 | 火 | 26 | 24.0542 | 22.4959 | 25.0271 | 437.3633 | 332.3313 | 0 | 28619.4343 | 2238.7279 | 42203.8234
2010-07-22 | 水 | 26 | 26.2667 | 24.4119 | 26.1333 | 437.3633 | 332.3313 | 0 | 25945.0631 | 2167.9133 | 38686.7726
2010-07-23 | 木 | 26 | 27.8917 | 25.8192 | 26.9458 | 437.3633 | 332.3313 | 0 | 23980.8357 | 2115.9026 | 36103.6279
2010-07-24 | 金 | 26 | 26.8875 | 24.9496 | 26.4438 | 437.3633 | 332.3313 | 0 | 25194.6275 | 2148.0426 | 37699.8789
2010-07-25 | 土 | 26 | 24.9625 | 23.2825 | 25.4812 | 0 | 0 | 0 | 0 | 0 | 0
2010-07-26 | 日 | 26 | 25.9083 | 24.1016 | 25.9542 | 437.3633 | 332.3313 | 0 | 26378.2005 | 2179.3824 | 39256.3891
2010-07-27 | 月 | 26 | 25.3125 | 23.5856 | 25.6562 | 437.3633 | 332.3313 | 0 | 27098.4172 | 2198.453 | 40203.5422
2010-07-28 | 火 | 26 | 23.55 | 22.0593 | 24.775 | 437.3633 | 332.3313 | 0 | 29228.8485 | 2254.8646 | 43005.2606
2010-07-29 | 水 | 26 | 24.1 | 22.5356 | 25.05 | 437.3633 | 332.3313 | 0 | 28564.033 | 2237.261 | 42130.9655
2010-07-30 | 木 | 26 | 24.8208 | 23.1598 | 25.4104 | 437.3633 | 332.3313 | 0 | 27692.7219 | 2214.1896 | 40985.109
2010-07-31 | 金 | 26 | 24.7292 | 23.0805 | 25.3646 | 437.3633 | 332.3313 | 0 | 27803.5245 | 2217.1235 | 41130.8249
2010-08-01 | 土 | 26 | 26.2917 | 24.4336 | 26.1458 | 0 | 0 | 0 | 0 | 0 | 0
2010-08-02 | 日 | 26 | 25.0708 | 23.3763 | 25.5354 | 437.3633 | 332.3313 | 0 | 27390.5331 | 2206.1879 | 40587.7022
2010-08-03 | 月 | 26 | 24.175 | 22.6005 | 25.0875 | 437.3633 | 332.3313 | 0 | 28473.3764 | 2234.8605 | 42011.7435
2010-08-04 | 火 | 26 | 19.9 | 18.8984 | 22.95 | 437.3633 | 332.3313 | 0 | 33640.8054 | 2371.6887 | 48807.401
2010-08-05 | 水 | 26 | 26.1292 | 24.2929 | 26.0646 | 437.3633 | 332.3313 | 0 | 26111.267 | 2172.3143 | 38905.3464
2010-08-06 | 木 | 26 | 26.2792 | 24.4228 | 26.1396 | 437.3633 | 332.3313 | 0 | 25929.9537 | 2167.5133 | 38666.9023
2010-08-07 | 金 | 26 | 26.325 | 24.4625 | 26.1625 | 437.3633 | 332.3313 | 0 | 25874.5524 | 2166.0463 | 38594.0443
2010-08-08 | 土 | 26 | 23.5083 | 22.0232 | 24.7542 | 0 | 0 | 0 | 0 | 0 | 0
2010-08-09 | 日 | 26 | 23.1958 | 21.7526 | 24.5979 | 437.3633 | 332.3313 | 0 | 29656.9493 | 2266.2003 | 43568.2537
2010-08-10 | 月 | 26 | 26.2583 | 24.4047 | 26.1292 | 437.3633 | 332.3313 | 0 | 25955.1361 | 2168.1801 | 38700.0195
2010-08-11 | 火 | 26 | 26.7292 | 24.8125 | 26.3646 | 437.3633 | 332.3313 | 0 | 25386.0138 | 2153.1103 | 37951.5699
2010-08-12 | 水 | 26 | 25.7792 | 23.9898 | 25.8896 | 437.3633 | 332.3313 | 0 | 26534.3314 | 2183.5166 | 39461.716
2010-08-13 | 木 | 26 | 26.7167 | 24.8016 | 26.3583 | 437.3633 | 332.3313 | 0 | 25401.1233 | 2153.5104 | 37971.4402
2010-08-14 | 金 | 26 | 26.3708 | 24.5021 | 26.1854 | 437.3633 | 332.3313 | 0 | 25819.1511 | 2164.5793 | 38521.1864
2010-08-15 | 土 | 26 | 25.8875 | 24.0836 | 25.9438 | 0 | 0 | 0 | 0 | 0 | 0
2010-08-16 | 日 | 26 | 25.7792 | 23.9898 | 25.8896 | 437.3633 | 332.3313 | 0 | 26534.3314 | 2183.5166 | 39461.716
2010-08-17 | 月 | 26 | 25.0542 | 23.3619 | 25.5271 | 437.3633 | 332.3313 | 0 | 27410.679 | 2206.7213 | 40614.1959
2010-08-18 | 火 | 26 | 23.4042 | 21.933 | 24.7021 | 437.3633 | 332.3313 | 0 | 29405.1253 | 2259.5322 | 43237.0813
2010-08-19 | 水 | 26 | 22.9583 | 21.5469 | 24.4792 | 437.3633 | 332.3313 | 0 | 29944.0287 | 2273.8018 | 43945.7902
2010-08-20 | 木 | 26 | 25.1167 | 23.416 | 25.5583 | 437.3633 | 332.3313 | 0 | 27335.1318 | 2204.7209 | 40514.8442
2010-08-21 | 金 | 26 | 25.8042 | 24.0114 | 25.9021 | 437.3633 | 332.3313 | 0 | 26504.1125 | 2182.7164 | 39421.9753
2010-08-22 | 土 | 26 | 23.825 | 22.2975 | 24.9125 | 0 | 0 | 0 | 0 | 0 | 0
2010-08-23 | 日 | 26 | 22.2917 | 20.9696 | 24.1458 | 437.3633 | 332.3313 | 0 | 30749.8656 | 2295.1396 | 45005.5419
2010-08-24 | 月 | 26 | 22.525 | 21.1716 | 24.2625 | 437.3633 | 332.3313 | 0 | 30467.8227 | 2287.6714 | 44634.6288
2010-08-25 | 火 | 26 | 24.8417 | 23.1779 | 25.4208 | 437.3633 | 332.3313 | 0 | 27667.5395 | 2213.5227 | 40951.9918
2010-08-26 | 水 | 26 | 25.3917 | 23.6542 | 25.6958 | 437.3633 | 332.3313 | 0 | 27002.7241 | 2195.9191 | 40077.6967
2010-08-27 | 木 | 26 | 26.4417 | 24.5635 | 26.2208 | 437.3633 | 332.3313 | 0 | 25733.531 | 2162.3122 | 38408.5878
2010-08-28 | 金 | 26 | 26.5958 | 24.697 | 26.2979 | 437.3633 | 332.3313 | 0 | 25547.1812 | 2157.3778 | 38163.5202
2010-08-29 | 土 | 26 | 26.1292 | 24.2929 | 26.0646 | 0 | 0 | 0 | 0 | 0 | 0
2010-08-30 | 日 | 26 | 26.1458 | 24.3073 | 26.0729 | 437.3633 | 332.3313 | 0 | 26091.1211 | 2171.7808 | 38878.8526
2010-08-31 | 月 | 26 | 26.4 | 24.5274 | 26.2 | 437.3633 | 332.3313 | 0 | 25783.8958 | 2163.6458 | 38474.8223
2010-09-01 | 火 | 26 | 27.1917 | 25.213 | 26.5958 | 437.3633 | 332.3313 | 0 | 24826.9645 | 2138.3072 | 37216.3672
2010-09-02 | 水 | 26 | 24.5 | 22.882 | 25.25 | 437.3633 | 332.3313 | 0 | 28080.5309 | 2224.4583 | 41495.1145
2010-09-03 | 木 | 26 | 21.0917 | 19.9304 | 23.5458 | 437.3633 | 332.3313 | 0 | 32200.372 | 2333.5475 | 46913.0949
2010-09-04 | 金 | 26 | 20.0125 | 18.9958 | 23.0063 | 437.3633 | 332.3313 | 0 | 33504.8205 | 2368.0879 | 48628.5679
2010-09-05 | 土 | 26 | 23.5958 | 22.099 | 24.7979 | 0 | 0 | 0 | 0 | 0 | 0
2010-09-06 | 日 | 26 | 24.8458 | 23.1815 | 25.4229 | 437.3633 | 332.3313 | 0 | 27662.503 | 2213.3894 | 40945.3683
2010-09-07 | 月 | 26 | 24.8375 | 23.1743 | 25.4187 | 437.3633 | 332.3313 | 0 | 27672.576 | 2213.6561 | 40958.6152
2010-09-08 | 火 | 26 | 25.7875 | 23.997 | 25.8938 | 437.3633 | 332.3313 | 0 | 26524.2584 | 2183.2498 | 39448.4691
2010-09-09 | 水 | 26 | 25.7708 | 23.9825 | 25.8854 | 437.3633 | 332.3313 | 0 | 26544.4043 | 2183.7833 | 39474.9629
2010-09-10 | 木 | 26 | 24.9792 | 23.297 | 25.4896 | 437.3633 | 332.3313 | 0 | 27501.3356 | 2209.1218 | 40733.418
2010-09-11 | 金 | 26 | 23.025 | 21.6046 | 24.5125 | 437.3633 | 332.3313 | 0 | 29863.445 | 2271.6681 | 43839.8151
2010-09-12 | 土 | 26 | 21.2 | 20.0242 | 23.6 | 0 | 0 | 0 | 0 | 0 | 0
2010-09-13 | 日 | 26 | 20.525 | 19.4397 | 23.2625 | 437.3633 | 332.3313 | 0 | 32885.3333 | 2351.6845 | 47813.8838
2010-09-14 | 月 | 26 | 21.825 | 20.5654 | 23.9125 | 437.3633 | 332.3313 | 0 | 31313.9514 | 2310.076 | 45747.3681
2010-09-15 | 火 | 26 | 23.3333 | 21.8717 | 24.6667 | 437.3633 | 332.3313 | 0 | 29490.7455 | 2261.7994 | 43349.6799
2010-09-16 | 水 | 26 | 22.0125 | 20.7278 | 24.0063 | 437.3633 | 332.3313 | 0 | 31087.3098 | 2304.0747 | 45449.3129
2010-09-17 | 木 | 26 | 20.6958 | 19.5876 | 23.3479 | 437.3633 | 332.3313 | 0 | 32678.8376 | 2346.2168 | 47542.3224
2010-09-18 | 金 | 26 | 20.8583 | 19.7283 | 23.4292 | 437.3633 | 332.3313 | 0 | 32482.4149 | 2341.0157 | 47284.008
2010-09-19 | 土 | 26 | 18.3167 | 17.5272 | 22.1583 | 0 | 0 | 0 | 0 | 0 | 0
2010-09-20 | 日 | 26 | 19.125 | 18.2273 | 22.5625 | 437.3633 | 332.3313 | 0 | 34577.5908 | 2396.4938 | 50039.3623
2010-09-21 | 月 | 26 | 20.7667 | 19.6489 | 23.3833 | 437.3633 | 332.3313 | 0 | 32593.2175 | 2343.9496 | 47429.7238
2010-09-22 | 火 | 26 | 20.7792 | 19.6598 | 23.3896 | 437.3633 | 332.3313 | 0 | 32578.108 | 2343.5495 | 47409.8535
2010-09-23 | 水 | 26 | 18.7167 | 17.8736 | 22.3583 | 437.3633 | 332.3313 | 0 | 35071.1659 | 2409.5631 | 50688.4602
2010-09-24 | 木 | 26 | 18.3833 | 17.585 | 22.1917 | 437.3633 | 332.3313 | 0 | 35474.0843 | 2420.232 | 51218.336
2010-09-25 | 金 | 26 | 19.7125 | 18.736 | 22.8562 | 437.3633 | 332.3313 | 0 | 33867.4471 | 2377.6899 | 49105.4561
2010-09-26 | 土 | 26 | 21.95 | 20.6737 | 23.975 | 0 | 0 | 0 | 0 | 0 | 0
2010-09-27 | 日 | 26 | 18.1125 | 17.3504 | 22.0562 | 437.3633 | 332.3313 | 0 | 35801.4556 | 2428.9005 | 51648.8601
2010-09-28 | 月 | 26 | 16.1542 | 15.6545 | 21.0771 | 437.3633 | 332.3313 | 0 | 38168.6014 | 2491.58 | 54761.8806
2010-09-29 | 火 | 26 | 17.7042 | 16.9968 | 21.8521 | 437.3633 | 332.3313 | 0 | 36295.0307 | 2441.9698 | 52297.958
2010-09-30 | 水 | 26 | 16.6833 | 16.1128 | 21.3417 | 437.3633 | 332.3313 | 0 | 37528.9684 | 2474.6432 | 53920.7027
2010-10-01 | 木 | 24 | 18.6667 | 17.8303 | 21.3333 | 437.3633 | 332.3313 | 0 | 35131.6037 | 2475.1767 | 50965.3332
2010-10-02 | 金 | 24 | 16.7083 | 16.1344 | 20.3542 | 437.3633 | 332.3313 | 0 | 37498.7495 | 2537.8562 | 54078.3537
2010-10-03 | 土 | 24 | 17.675 | 16.9716 | 20.8375 | 0 | 0 | 0 | 0 | 0 | 0
2010-10-04 | 日 | 24 | 17.4375 | 16.7659 | 20.7188 | 437.3633 | 332.3313 | 0 | 36617.3654 | 2514.5181 | 52919.2503
2010-10-05 | 月 | 24 | 18.1625 | 17.3937 | 21.0813 | 437.3633 | 332.3313 | 0 | 35741.0178 | 2491.3133 | 51766.7704
2010-10-06 | 火 | 24 | 16.6125 | 16.0514 | 20.3062 | 437.3633 | 332.3313 | 0 | 37614.5886 | 2540.9235 | 54230.693
2010-10-07 | 水 | 24 | 16.55 | 15.9973 | 20.275 | 437.3633 | 332.3313 | 0 | 37690.1358 | 2542.924 | 54330.0447
2010-10-08 | 木 | 24 | 16.1917 | 15.687 | 20.0958 | 437.3633 | 332.3313 | 0 | 38123.2731 | 2554.393 | 54899.6613
2010-10-09 | 金 | 24 | 14.9792 | 14.637 | 19.4896 | 437.3633 | 332.3313 | 0 | 39588.889 | 2593.201 | 56827.0846
2010-10-10 | 土 | 24 | 14.7625 | 14.4493 | 19.3813 | 0 | 0 | 0 | 0 | 0 | 0
2010-10-11 | 日 | 24 | 14.4125 | 14.1462 | 19.2063 | 437.3633 | 332.3313 | 0 | 40273.8503 | 2611.338 | 57727.8735
2010-10-12 | 月 | 24 | 18.2833 | 17.4984 | 21.1417 | 437.3633 | 332.3313 | 0 | 35594.9599 | 2487.4459 | 51574.6904
2010-10-13 | 火 | 24 | 18.2875 | 17.502 | 21.1438 | 437.3633 | 332.3313 | 0 | 35589.9234 | 2487.3125 | 51568.067
2010-10-14 | 水 | 24 | 17.9292 | 17.1917 | 20.9646 | 437.3633 | 332.3313 | 0 | 36023.0607 | 2498.7815 | 52137.6835
2010-10-15 | 木 | 24 | 18.0958 | 17.336 | 21.0479 | 437.3633 | 332.3313 | 0 | 35821.6015 | 2493.4471 | 51872.7456
2010-10-16 | 金 | 24 | 17.5417 | 16.8561 | 20.7708 | 437.3633 | 332.3313 | 0 | 36491.4534 | 2511.1841 | 52753.6641
2010-10-17 | 土 | 24 | 11.9208 | 11.9884 | 17.9604 | 0 | 0 | 0 | 0 | 0 | 0
2010-10-18 | 日 | 24 | 13.6708 | 13.5039 | 18.8354 | 437.3633 | 332.3313 | 0 | 41170.3438 | 2635.0763 | 58906.8472
2010-10-19 | 月 | 24 | 15.725 | 15.2828 | 19.8625 | 437.3633 | 332.3313 | 0 | 38687.3589 | 2569.3294 | 55641.4874
2010-10-20 | 火 | 24 | 18.4917 | 17.6788 | 21.2458 | 437.3633 | 332.3313 | 0 | 35343.1359 | 2480.7778 | 51243.518
2010-10-21 | 水 | 24 | 16.0083 | 15.5282 | 20.0042 | 437.3633 | 332.3313 | 0 | 38344.8783 | 2560.2609 | 55191.093
2010-10-22 | 木 | 24 | 15.0083 | 14.6622 | 19.5042 | 437.3633 | 332.3313 | 0 | 39553.6336 | 2592.2675 | 56780.7205
2010-10-23 | 金 | 24 | 13.9875 | 13.7782 | 18.9937 | 437.3633 | 332.3313 | 0 | 40787.5713 | 2624.9408 | 58403.4652
2010-10-24 | 土 | 24 | 13.3875 | 13.2586 | 18.6938 | 0 | 0 | 0 | 0 | 0 | 0
2010-10-25 | 日 | 24 | 10.3167 | 10.5992 | 17.1583 | 437.3633 | 332.3313 | 0 | 45224.7107 | 2742.4317 | 64238.7228
2010-10-26 | 月 | 24 | 9.1625 | 9.5997 | 16.5813 | 437.3633 | 332.3313 | 0 | 46619.8158 | 2779.3727 | 66073.4178
2010-10-27 | 火 | 24 | 10.2833 | 10.5704 | 17.1417 | 437.3633 | 332.3313 | 0 | 45265.0025 | 2743.4986 | 64291.7104
2010-10-28 | 水 | 24 | 12.7167 | 12.6776 | 18.3583 | 437.3633 | 332.3313 | 0 | 42323.6979 | 2665.6159 | 60423.6168
2010-10-29 | 木 | 24 | 14.9417 | 14.6045 | 19.4708 | 437.3633 | 332.3313 | 0 | 39634.2173 | 2594.4012 | 56886.6956
2010-10-30 | 金 | 24 | 14.0958 | 13.872 | 19.0479 | 437.3633 | 332.3313 | 0 | 40656.6228 | 2621.4735 | 58231.2555
2010-10-31 | 土 | 24 | 15.0375 | 14.6875 | 19.5188 | 0 | 0 | 0 | 0 | 0 | 0
2010-11-01 | 日 | 24 | 13.875 | 13.6807 | 18.9375 | 437.3633 | 332.3313 | 0 | 40923.5563 | 2628.5416 | 58582.2983
2010-11-02 | 月 | 24 | 11.5958 | 11.707 | 17.7979 | 437.3633 | 332.3313 | 0 | 43678.5112 | 2701.49 | 62205.3243
2010-11-03 | 火 | 24 | 8.2833 | 8.8384 | 16.1417 | 437.3633 | 332.3313 | 0 | 47682.5132 | 2807.5118 | 67470.9653
2010-11-04 | 水 | 24 | 9.0833 | 9.5312 | 16.5417 | 437.3633 | 332.3313 | 0 | 46715.5089 | 2781.9065 | 66199.2633
2010-11-05 | 木 | 24 | 12.8875 | 12.8256 | 18.4438 | 437.3633 | 332.3313 | 0 | 42117.2022 | 2660.1481 | 60152.0554
2010-11-06 | 金 | 24 | 13.5708 | 13.4173 | 18.7854 | 437.3633 | 332.3313 | 0 | 41291.2194 | 2638.2769 | 59065.81
2010-11-07 | 土 | 24 | 16.1167 | 15.622 | 20.0583 | 0 | 0 | 0 | 0 | 0 | 0
2010-11-08 | 日 | 24 | 15.7792 | 15.3298 | 19.8896 | 437.3633 | 332.3313 | 0 | 38621.8847 | 2567.5957 | 55555.3826
2010-11-09 | 月 | 24 | 16.2083 | 15.7014 | 20.1042 | 437.3633 | 332.3313 | 0 | 38103.1272 | 2553.8595 | 54873.1675
2010-11-10 | 火 | 24 | 13.9458 | 13.7421 | 18.9729 | 437.3633 | 332.3313 | 0 | 40837.9361 | 2626.2745 | 58469.6997
2010-11-11 | 水 | 24 | 11.7125 | 11.808 | 17.8562 | 437.3633 | 332.3313 | 0 | 43537.4897 | 2697.7559 | 62019.8677
2010-11-12 | 木 | 24 | 9.7333 | 10.0941 | 16.8667 | 437.3633 | 332.3313 | 0 | 45929.818 | 2761.1022 | 65166.0055
2010-11-13 | 金 | 24 | 7.825 | 8.4414 | 15.9125 | 437.3633 | 332.3313 | 0 | 48236.5261 | 2822.1815 | 68199.5446
2010-11-14 | 土 | 24 | 7.3083 | 7.994 | 15.6542 | 0 | 0 | 0 | 0 | 0 | 0
2010-11-15 | 日 | 24 | 7.65 | 8.2899 | 15.825 | 437.3633 | 332.3313 | 0 | 48448.0582 | 2827.7826 | 68477.7294
2010-11-16 | 月 | 24 | 5.5083 | 6.4352 | 14.7542 | 437.3633 | 332.3313 | 0 | 51036.8092 | 2896.3301 | 71882.1816
2010-11-17 | 火 | 24 | 7.1333 | 7.8425 | 15.5667 | 437.3633 | 332.3313 | 0 | 49072.5818 | 2844.3194 | 69299.0369
2010-11-18 | 水 | 24 | 7.9292 | 8.5317 | 15.9646 | 437.3633 | 332.3313 | 0 | 48110.614 | 2818.8475 | 68033.9584
2010-11-19 | 木 | 24 | 6.6208 | 7.3986 | 15.3104 | 437.3633 | 332.3313 | 0 | 49692.0689 | 2860.7228 | 70113.721
2010-11-20 | 金 | 24 | 6.9667 | 7.6981 | 15.4833 | 437.3633 | 332.3313 | 0 | 49274.0411 | 2849.6538 | 69563.9749
2010-11-21 | 土 | 24 | 7.1042 | 7.8172 | 15.5521 | 0 | 0 | 0 | 0 | 0 | 0
2010-11-22 | 日 | 24 | 8.9333 | 9.4013 | 16.4667 | 437.3633 | 332.3313 | 0 | 46896.8222 | 2786.7075 | 66437.7075
2010-11-23 | 月 | 24 | 12.1292 | 12.1689 | 18.0646 | 437.3633 | 332.3313 | 0 | 43033.8417 | 2684.4198 | 61357.5229
2010-11-24 | 火 | 24 | 7.1875 | 7.8894 | 15.5938 | 437.3633 | 332.3313 | 0 | 49007.1076 | 2842.5857 | 69212.9321
2010-11-25 | 水 | 24 | 5.4458 | 6.3811 | 14.7229 | 437.3633 | 332.3313 | 0 | 51112.3565 | 2898.3305 | 71981.5333
2010-11-26 | 木 | 24 | 4.9833 | 5.9806 | 14.4917 | 437.3633 | 332.3313 | 0 | 51671.4058 | 2913.1336 | 72716.7361
2010-11-27 | 金 | 24 | 4.9083 | 5.9156 | 14.4542 | 437.3633 | 332.3313 | 0 | 51762.0624 | 2915.5341 | 72835.9581
2010-11-28 | 土 | 24 | 6.6042 | 7.3842 | 15.3021 | 0 | 0 | 0 | 0 | 0 | 0
2010-11-29 | 日 | 24 | 7.2917 | 7.9796 | 15.6458 | 437.3633 | 332.3313 | 0 | 48881.1956 | 2839.2517 | 69047.3459
2010-11-30 | 月 | 24 | 4.6958 | 5.7316 | 14.3479 | 437.3633 | 332.3313 | 0 | 52018.9229 | 2922.3355 | 73173.754
2010-12-01 | 火 | 22 | 2.7417 | 4.0393 | 12.3708 | 437.3633 | 332.3313 | 0 | 54381.0323 | 3048.8949 | 76477.5427
2010-12-02 | 水 | 22 | 2.8042 | 4.0934 | 12.4021 | 437.3633 | 332.3313 | 0 | 54305.4851 | 3046.8945 | 76378.191
2010-12-03 | 木 | 22 | 1.6042 | 3.0542 | 11.8021 | 437.3633 | 332.3313 | 0 | 55755.9915 | 3085.3024 | 78285.744
2010-12-04 | 金 | 22 | 1.575 | 3.029 | 11.7875 | 437.3633 | 332.3313 | 0 | 55791.2469 | 3086.2359 | 78332.1081
2010-12-05 | 土 | 22 | 1.8833 | 3.296 | 11.9417 | 0 | 0 | 0 | 0 | 0 | 0
2010-12-06 | 日 | 22 | 0.94167 | 2.4805 | 11.4708 | 437.3633 | 332.3313 | 0 | 56556.7919 | 3106.5067 | 79338.8722
2010-12-07 | 月 | 22 | 0.43333 | 2.0403 | 11.2167 | 437.3633 | 332.3313 | 0 | 57171.2425 | 3122.7768 | 80146.9328
2010-12-08 | 火 | 22 | 1.9792 | 3.379 | 11.9896 | 437.3633 | 332.3313 | 0 | 55302.7083 | 3073.2999 | 77689.6336
2010-12-09 | 水 | 22 | 7.3125 | 7.9976 | 14.6562 | 437.3633 | 332.3313 | 0 | 48856.0132 | 2902.5981 | 69211.6204
2010-12-10 | 木 | 22 | 9.225 | 9.6539 | 15.6125 | 437.3633 | 332.3313 | 0 | 46544.2686 | 2841.3854 | 66171.4578
2010-12-11 | 金 | 22 | 8.5125 | 9.0368 | 15.2562 | 437.3633 | 332.3313 | 0 | 47405.5068 | 2864.1901 | 67304.0674
2010-12-12 | 土 | 22 | 5.8583 | 6.7383 | 13.9292 | 0 | 0 | 0 | 0 | 0 | 0
2010-12-13 | 日 | 22 | 1.9708 | 3.3717 | 11.9854 | 437.3633 | 332.3313 | 0 | 55312.7812 | 3073.5666 | 77702.8805
2010-12-14 | 月 | 22 | 0.84583 | 2.3975 | 11.4229 | 437.3633 | 332.3313 | 0 | 56672.631 | 3109.574 | 79491.2115
2010-12-15 | 火 | 22 | 3.1583 | 4.4001 | 12.5792 | 437.3633 | 332.3313 | 0 | 53877.3843 | 3035.5588 | 75815.1979
2010-12-16 | 水 | 22 | 3.925 | 5.064 | 12.9625 | 437.3633 | 332.3313 | 0 | 52950.6719 | 3011.0204 | 74596.4835
2010-12-17 | 木 | 22 | 4.9625 | 5.9625 | 13.4812 | 437.3633 | 332.3313 | 0 | 51696.5882 | 2977.8136 | 72947.245
2010-12-18 | 金 | 22 | 0.775 | 2.3361 | 11.3875 | 437.3633 | 332.3313 | 0 | 56758.2511 | 3111.8412 | 79603.8101
2010-12-19 | 土 | 22 | 2.8375 | 4.1223 | 12.4187 | 0 | 0 | 0 | 0 | 0 | 0
2010-12-20 | 日 | 22 | 4.2792 | 5.3708 | 13.1396 | 437.3633 | 332.3313 | 0 | 52522.571 | 2999.6847 | 74033.4904
2010-12-21 | 月 | 22 | 3.9042 | 5.046 | 12.9521 | 437.3633 | 332.3313 | 0 | 52975.8543 | 3011.6872 | 74629.6007
2010-12-22 | 火 | 22 | 2.1792 | 3.5522 | 12.0896 | 437.3633 | 332.3313 | 0 | 55060.9572 | 3066.8986 | 77371.7081
2010-12-23 | 水 | 22 | 4.5583 | 5.6125 | 13.2792 | 437.3633 | 332.3313 | 0 | 52185.1268 | 2990.7496 | 73589.7194
2010-12-24 | 木 | 22 | 6.6458 | 7.4203 | 14.3229 | 437.3633 | 332.3313 | 0 | 49661.8501 | 2923.9358 | 70271.372
2010-12-25 | 金 | 22 | 5.4083 | 6.3486 | 13.7042 | 437.3633 | 332.3313 | 0 | 51157.6848 | 2963.5439 | 72238.536
2010-12-26 | 土 | 22 | 8.2333 | 8.7951 | 15.1167 | 0 | 0 | 0 | 0 | 0 | 0
2010-12-27 | 日 | 22 | 7.2917 | 7.9796 | 14.6458 | 437.3633 | 332.3313 | 0 | 48881.1956 | 2903.2649 | 69244.7376
2010-12-28 | 月 | 22 | 6.975 | 7.7054 | 14.4875 | 437.3633 | 332.3313 | 0 | 49263.9681 | 2913.4003 | 69748.1196
2010-12-29 | 火 | 22 | 7.4708 | 8.1347 | 14.7354 | 437.3633 | 332.3313 | 0 | 48664.6269 | 2897.5303 | 68959.9293
2010-12-30 | 水 | 22 | 6.1958 | 7.0306 | 14.0979 | 437.3633 | 332.3313 | 0 | 50205.79 | 2938.3388 | 70986.7044
2010-12-31 | 木 | 22 | 1.8667 | 3.2815 | 11.9333 | 437.3633 | 332.3313 | 0 | 55438.6932 | 3076.9006 | 77868.4667

## 給湯量計算シート
室名称 |  | 軽食ｺｰﾅｰ |  |  | ﾂｲﾝ(W) |  |  | ｼﾝｸﾞﾙ(W1) |  |  | ｼﾝｸﾞﾙ(W2) |  |  | ｼﾝｸﾞﾙ(W3)
室用途 |  | ラウンジ（終日） |  |  | 客室 |  |  | 客室 |  |  | 客室 |  |  | 客室 |  |  | 客室 |  |  | 客室 |  |  | 客室 |  |  | 客室 |  |  | 客室 |  |  | 客室 |  |  | 客室 |  |  | 客室 |  |  | 客室 |  |  | 客室 |  |  | 客室 |  |  | 客室 |  |  | 客室 |  |  | 客室 |  |  | 客室 |  |  | 客室 |  |  | 客室 |  |  | 客室 |  |  | 客室 |  |  | 客室 |  |  | 客室 |  |  | 客室 |  |  | 客室 |  |  | 客室 |  |  | 客室 |  |  | 客室 |  |  | 客室 |  |  | 客室 |  |  | 客室 |  |  | 客室 |  |  | 客室 |  |  | 客室 |  |  | 客室 |  |  | 客室
床面積 [m2] |  | 22.678 |  |  | 19.8 |  |  | 12.9 |  |  | 12.9 |  |  | 12.9
節湯機器 |  | 無 |  |  | 有 |  |  | 有 |  |  | 有 |  |  | 有 |  |  | 有 |  |  | 有 |  |  | 有 |  |  | 有 |  |  | 有 |  |  | 有 |  |  | 有 |  |  | 有 |  |  | 有 |  |  | 有 |  |  | 有 |  |  | 有 |  |  | 有 |  |  | 有 |  |  | 有 |  |  | 有 |  |  | 有 |  |  | 有 |  |  | 有 |  |  | 有 |  |  | 有 |  |  | 有 |  |  | 有 |  |  | 有 |  |  | 有 |  |  | 有 |  |  | 有 |  |  | 有 |  |  | 有 |  |  | 有 |  |  | 有 |  |  | 有 |  |  | 有 |  |  | 有
|  | 標準日平均給湯量 [L/day] | 節湯量 [L/day] | 日平均給湯量 [L/day] | 標準日平均給湯量 [L/day] | 節湯量 [L/day] | 日平均給湯量 [L/day] | 標準日平均給湯量 [L/day] | 節湯量 [L/day] | 日平均給湯量 [L/day] | 標準日平均給湯量 [L/day] | 節湯量 [L/day] | 日平均給湯量 [L/day] | 標準日平均給湯量 [L/day] | 節湯量 [L/day] | 日平均給湯量 [L/day] | 標準日平均給湯量 [L/day] | 節湯量 [L/day] | 日平均給湯量 [L/day] | 標準日平均給湯量 [L/day] | 節湯量 [L/day] | 日平均給湯量 [L/day] | 標準日平均給湯量 [L/day] | 節湯量 [L/day] | 日平均給湯量 [L/day] | 標準日平均給湯量 [L/day] | 節湯量 [L/day] | 日平均給湯量 [L/day] | 標準日平均給湯量 [L/day] | 節湯量 [L/day] | 日平均給湯量 [L/day] | 標準日平均給湯量 [L/day] | 節湯量 [L/day] | 日平均給湯量 [L/day] | 標準日平均給湯量 [L/day] | 節湯量 [L/day] | 日平均給湯量 [L/day] | 標準日平均給湯量 [L/day] | 節湯量 [L/day] | 日平均給湯量 [L/day] | 標準日平均給湯量 [L/day] | 節湯量 [L/day] | 日平均給湯量 [L/day] | 標準日平均給湯量 [L/day] | 節湯量 [L/day] | 日平均給湯量 [L/day] | 標準日平均給湯量 [L/day] | 節湯量 [L/day] | 日平均給湯量 [L/day] | 標準日平均給湯量 [L/day] | 節湯量 [L/day] | 日平均給湯量 [L/day] | 標準日平均給湯量 [L/day] | 節湯量 [L/day] | 日平均給湯量 [L/day] | 標準日平均給湯量 [L/day] | 節湯量 [L/day] | 日平均給湯量 [L/day] | 標準日平均給湯量 [L/day] | 節湯量 [L/day] | 日平均給湯量 [L/day] | 標準日平均給湯量 [L/day] | 節湯量 [L/day] | 日平均給湯量 [L/day] | 標準日平均給湯量 [L/day] | 節湯量 [L/day] | 日平均給湯量 [L/day] | 標準日平均給湯量 [L/day] | 節湯量 [L/day] | 日平均給湯量 [L/day] | 標準日平均給湯量 [L/day] | 節湯量 [L/day] | 日平均給湯量 [L/day] | 標準日平均給湯量 [L/day] | 節湯量 [L/day] | 日平均給湯量 [L/day] | 標準日平均給湯量 [L/day] | 節湯量 [L/day] | 日平均給湯量 [L/day] | 標準日平均給湯量 [L/day] | 節湯量 [L/day] | 日平均給湯量 [L/day] | 標準日平均給湯量 [L/day] | 節湯量 [L/day] | 日平均給湯量 [L/day] | 標準日平均給湯量 [L/day] | 節湯量 [L/day] | 日平均給湯量 [L/day] | 標準日平均給湯量 [L/day] | 節湯量 [L/day] | 日平均給湯量 [L/day] | 標準日平均給湯量 [L/day] | 節湯量 [L/day] | 日平均給湯量 [L/day] | 標準日平均給湯量 [L/day] | 節湯量 [L/day] | 日平均給湯量 [L/day] | 標準日平均給湯量 [L/day] | 節湯量 [L/day] | 日平均給湯量 [L/day] | 標準日平均給湯量 [L/day] | 節湯量 [L/day] | 日平均給湯量 [L/day] | 標準日平均給湯量 [L/day] | 節湯量 [L/day] | 日平均給湯量 [L/day] | 標準日平均給湯量 [L/day] | 節湯量 [L/day] | 日平均給湯量 [L/day] | 標準日平均給湯量 [L/day] | 節湯量 [L/day] | 日平均給湯量 [L/day] | 標準日平均給湯量 [L/day] | 節湯量 [L/day] | 日平均給湯量 [L/day] | 標準日平均給湯量 [L/day] | 節湯量 [L/day] | 日平均給湯量 [L/day]
2010-01-01 | 木 | 17.2353 | 0 | 17.2353 | 15.048 | 3.762 | 11.286 | 9.804 | 2.451 | 7.353 | 9.804 | 2.451 | 7.353 | 9.804 | 2.451 | 7.353 | 10.64 | 2.66 | 7.98 | 15.048 | 3.762 | 11.286 | 9.804 | 2.451 | 7.353 | 9.804 | 2.451 | 7.353 | 9.804 | 2.451 | 7.353 | 10.64 | 2.66 | 7.98 | 10.792 | 2.698 | 8.094 | 9.88 | 2.47 | 7.41 | 15.504 | 3.876 | 11.628 | 9.88 | 2.47 | 7.41 | 9.88 | 2.47 | 7.41 | 10.64 | 2.66 | 7.98 | 15.048 | 3.762 | 11.286 | 9.804 | 2.451 | 7.353 | 9.804 | 2.451 | 7.353 | 9.804 | 2.451 | 7.353 | 10.64 | 2.66 | 7.98 | 10.792 | 2.698 | 8.094 | 9.88 | 2.47 | 7.41 | 15.504 | 3.876 | 11.628 | 9.88 | 2.47 | 7.41 | 9.88 | 2.47 | 7.41 | 10.64 | 2.66 | 7.98 | 15.048 | 3.762 | 11.286 | 9.804 | 2.451 | 7.353 | 9.804 | 2.451 | 7.353 | 9.804 | 2.451 | 7.353 | 10.64 | 2.66 | 7.98 | 10.792 | 2.698 | 8.094 | 9.88 | 2.47 | 7.41 | 15.504 | 3.876 | 11.628 | 9.88 | 2.47 | 7.41 | 9.88 | 2.47 | 7.41 | 10.64 | 2.66 | 7.98
2010-01-02 | 金 | 17.2353 | 0 | 17.2353 | 15.048 | 3.762 | 11.286 | 9.804 | 2.451 | 7.353 | 9.804 | 2.451 | 7.353 | 9.804 | 2.451 | 7.353 | 10.64 | 2.66 | 7.98 | 15.048 | 3.762 | 11.286 | 9.804 | 2.451 | 7.353 | 9.804 | 2.451 | 7.353 | 9.804 | 2.451 | 7.353 | 10.64 | 2.66 | 7.98 | 10.792 | 2.698 | 8.094 | 9.88 | 2.47 | 7.41 | 15.504 | 3.876 | 11.628 | 9.88 | 2.47 | 7.41 | 9.88 | 2.47 | 7.41 | 10.64 | 2.66 | 7.98 | 15.048 | 3.762 | 11.286 | 9.804 | 2.451 | 7.353 | 9.804 | 2.451 | 7.353 | 9.804 | 2.451 | 7.353 | 10.64 | 2.66 | 7.98 | 10.792 | 2.698 | 8.094 | 9.88 | 2.47 | 7.41 | 15.504 | 3.876 | 11.628 | 9.88 | 2.47 | 7.41 | 9.88 | 2.47 | 7.41 | 10.64 | 2.66 | 7.98 | 15.048 | 3.762 | 11.286 | 9.804 | 2.451 | 7.353 | 9.804 | 2.451 | 7.353 | 9.804 | 2.451 | 7.353 | 10.64 | 2.66 | 7.98 | 10.792 | 2.698 | 8.094 | 9.88 | 2.47 | 7.41 | 15.504 | 3.876 | 11.628 | 9.88 | 2.47 | 7.41 | 9.88 | 2.47 | 7.41 | 10.64 | 2.66 | 7.98
2010-01-03 | 土 | 17.2353 | 0 | 17.2353 | 15.048 | 3.762 | 11.286 | 9.804 | 2.451 | 7.353 | 9.804 | 2.451 | 7.353 | 9.804 | 2.451 | 7.353 | 10.64 | 2.66 | 7.98 | 15.048 | 3.762 | 11.286 | 9.804 | 2.451 | 7.353 | 9.804 | 2.451 | 7.353 | 9.804 | 2.451 | 7.353 | 10.64 | 2.66 | 7.98 | 10.792 | 2.698 | 8.094 | 9.88 | 2.47 | 7.41 | 15.504 | 3.876 | 11.628 | 9.88 | 2.47 | 7.41 | 9.88 | 2.47 | 7.41 | 10.64 | 2.66 | 7.98 | 15.048 | 3.762 | 11.286 | 9.804 | 2.451 | 7.353 | 9.804 | 2.451 | 7.353 | 9.804 | 2.451 | 7.353 | 10.64 | 2.66 | 7.98 | 10.792 | 2.698 | 8.094 | 9.88 | 2.47 | 7.41 | 15.504 | 3.876 | 11.628 | 9.88 | 2.47 | 7.41 | 9.88 | 2.47 | 7.41 | 10.64 | 2.66 | 7.98 | 15.048 | 3.762 | 11.286 | 9.804 | 2.451 | 7.353 | 9.804 | 2.451 | 7.353 | 9.804 | 2.451 | 7.353 | 10.64 | 2.66 | 7.98 | 10.792 | 2.698 | 8.094 | 9.88 | 2.47 | 7.41 | 15.504 | 3.876 | 11.628 | 9.88 | 2.47 | 7.41 | 9.88 | 2.47 | 7.41 | 10.64 | 2.66 | 7.98
2010-01-04 | 日 | 17.2353 | 0 | 17.2353 | 15.048 | 3.762 | 11.286 | 9.804 | 2.451 | 7.353 | 9.804 | 2.451 | 7.353 | 9.804 | 2.451 | 7.353 | 10.64 | 2.66 | 7.98 | 15.048 | 3.762 | 11.286 | 9.804 | 2.451 | 7.353 | 9.804 | 2.451 | 7.353 | 9.804 | 2.451 | 7.353 | 10.64 | 2.66 | 7.98 | 10.792 | 2.698 | 8.094 | 9.88 | 2.47 | 7.41 | 15.504 | 3.876 | 11.628 | 9.88 | 2.47 | 7.41 | 9.88 | 2.47 | 7.41 | 10.64 | 2.66 | 7.98 | 15.048 | 3.762 | 11.286 | 9.804 | 2.451 | 7.353 | 9.804 | 2.451 | 7.353 | 9.804 | 2.451 | 7.353 | 10.64 | 2.66 | 7.98 | 10.792 | 2.698 | 8.094 | 9.88 | 2.47 | 7.41 | 15.504 | 3.876 | 11.628 | 9.88 | 2.47 | 7.41 | 9.88 | 2.47 | 7.41 | 10.64 | 2.66 | 7.98 | 15.048 | 3.762 | 11.286 | 9.804 | 2.451 | 7.353 | 9.804 | 2.451 | 7.353 | 9.804 | 2.451 | 7.353 | 10.64 | 2.66 | 7.98 | 10.792 | 2.698 | 8.094 | 9.88 | 2.47 | 7.41 | 15.504 | 3.876 | 11.628 | 9.88 | 2.47 | 7.41 | 9.88 | 2.47 | 7.41 | 10.64 | 2.66 | 7.98
2010-01-05 | 月 | 17.2353 | 0 | 17.2353 | 15.048 | 3.762 | 11.286 | 9.804 | 2.451 | 7.353 | 9.804 | 2.451 | 7.353 | 9.804 | 2.451 | 7.353 | 10.64 | 2.66 | 7.98 | 15.048 | 3.762 | 11.286 | 9.804 | 2.451 | 7.353 | 9.804 | 2.451 | 7.353 | 9.804 | 2.451 | 7.353 | 10.64 | 2.66 | 7.98 | 10.792 | 2.698 | 8.094 | 9.88 | 2.47 | 7.41 | 15.504 | 3.876 | 11.628 | 9.88 | 2.47 | 7.41 | 9.88 | 2.47 | 7.41 | 10.64 | 2.66 | 7.98 | 15.048 | 3.762 | 11.286 | 9.804 | 2.451 | 7.353 | 9.804 | 2.451 | 7.353 | 9.804 | 2.451 | 7.353 | 10.64 | 2.66 | 7.98 | 10.792 | 2.698 | 8.094 | 9.88 | 2.47 | 7.41 | 15.504 | 3.876 | 11.628 | 9.88 | 2.47 | 7.41 | 9.88 | 2.47 | 7.41 | 10.64 | 2.66 | 7.98 | 15.048 | 3.762 | 11.286 | 9.804 | 2.451 | 7.353 | 9.804 | 2.451 | 7.353 | 9.804 | 2.451 | 7.353 | 10.64 | 2.66 | 7.98 | 10.792 | 2.698 | 8.094 | 9.88 | 2.47 | 7.41 | 15.504 | 3.876 | 11.628 | 9.88 | 2.47 | 7.41 | 9.88 | 2.47 | 7.41 | 10.64 | 2.66 | 7.98
2010-01-06 | 火 | 17.2353 | 0 | 17.2353 | 15.048 | 3.762 | 11.286 | 9.804 | 2.451 | 7.353 | 9.804 | 2.451 | 7.353 | 9.804 | 2.451 | 7.353 | 10.64 | 2.66 | 7.98 | 15.048 | 3.762 | 11.286 | 9.804 | 2.451 | 7.353 | 9.804 | 2.451 | 7.353 | 9.804 | 2.451 | 7.353 | 10.64 | 2.66 | 7.98 | 10.792 | 2.698 | 8.094 | 9.88 | 2.47 | 7.41 | 15.504 | 3.876 | 11.628 | 9.88 | 2.47 | 7.41 | 9.88 | 2.47 | 7.41 | 10.64 | 2.66 | 7.98 | 15.048 | 3.762 | 11.286 | 9.804 | 2.451 | 7.353 | 9.804 | 2.451 | 7.353 | 9.804 | 2.451 | 7.353 | 10.64 | 2.66 | 7.98 | 10.792 | 2.698 | 8.094 | 9.88 | 2.47 | 7.41 | 15.504 | 3.876 | 11.628 | 9.88 | 2.47 | 7.41 | 9.88 | 2.47 | 7.41 | 10.64 | 2.66 | 7.98 | 15.048 | 3.762 | 11.286 | 9.804 | 2.451 | 7.353 | 9.804 | 2.451 | 7.353 | 9.804 | 2.451 | 7.353 | 10.64 | 2.66 | 7.98 | 10.792 | 2.698 | 8.094 | 9.88 | 2.47 | 7.41 | 15.504 | 3.876 | 11.628 | 9.88 | 2.47 | 7.41 | 9.88 | 2.47 | 7.41 | 10.64 | 2.66 | 7.98
2010-01-07 | 水 | 17.2353 | 0 | 17.2353 | 15.048 | 3.762 | 11.286 | 9.804 | 2.451 | 7.353 | 9.804 | 2.451 | 7.353 | 9.804 | 2.451 | 7.353 | 10.64 | 2.66 | 7.98 | 15.048 | 3.762 | 11.286 | 9.804 | 2.451 | 7.353 | 9.804 | 2.451 | 7.353 | 9.804 | 2.451 | 7.353 | 10.64 | 2.66 | 7.98 | 10.792 | 2.698 | 8.094 | 9.88 | 2.47 | 7.41 | 15.504 | 3.876 | 11.628 | 9.88 | 2.47 | 7.41 | 9.88 | 2.47 | 7.41 | 10.64 | 2.66 | 7.98 | 15.048 | 3.762 | 11.286 | 9.804 | 2.451 | 7.353 | 9.804 | 2.451 | 7.353 | 9.804 | 2.451 | 7.353 | 10.64 | 2.66 | 7.98 | 10.792 | 2.698 | 8.094 | 9.88 | 2.47 | 7.41 | 15.504 | 3.876 | 11.628 | 9.88 | 2.47 | 7.41 | 9.88 | 2.47 | 7.41 | 10.64 | 2.66 | 7.98 | 15.048 | 3.762 | 11.286 | 9.804 | 2.451 | 7.353 | 9.804 | 2.451 | 7.353 | 9.804 | 2.451 | 7.353 | 10.64 | 2.66 | 7.98 | 10.792 | 2.698 | 8.094 | 9.88 | 2.47 | 7.41 | 15.504 | 3.876 | 11.628 | 9.88 | 2.47 | 7.41 | 9.88 | 2.47 | 7.41 | 10.64 | 2.66 | 7.98
2010-01-08 | 木 | 17.2353 | 0 | 17.2353 | 15.048 | 3.762 | 11.286 | 9.804 | 2.451 | 7.353 | 9.804 | 2.451 | 7.353 | 9.804 | 2.451 | 7.353 | 10.64 | 2.66 | 7.98 | 15.048 | 3.762 | 11.286 | 9.804 | 2.451 | 7.353 | 9.804 | 2.451 | 7.353 | 9.804 | 2.451 | 7.353 | 10.64 | 2.66 | 7.98 | 10.792 | 2.698 | 8.094 | 9.88 | 2.47 | 7.41 | 15.504 | 3.876 | 11.628 | 9.88 | 2.47 | 7.41 | 9.88 | 2.47 | 7.41 | 10.64 | 2.66 | 7.98 | 15.048 | 3.762 | 11.286 | 9.804 | 2.451 | 7.353 | 9.804 | 2.451 | 7.353 | 9.804 | 2.451 | 7.353 | 10.64 | 2.66 | 7.98 | 10.792 | 2.698 | 8.094 | 9.88 | 2.47 | 7.41 | 15.504 | 3.876 | 11.628 | 9.88 | 2.47 | 7.41 | 9.88 | 2.47 | 7.41 | 10.64 | 2.66 | 7.98 | 15.048 | 3.762 | 11.286 | 9.804 | 2.451 | 7.353 | 9.804 | 2.451 | 7.353 | 9.804 | 2.451 | 7.353 | 10.64 | 2.66 | 7.98 | 10.792 | 2.698 | 8.094 | 9.88 | 2.47 | 7.41 | 15.504 | 3.876 | 11.628 | 9.88 | 2.47 | 7.41 | 9.88 | 2.47 | 7.41 | 10.64 | 2.66 | 7.98
2010-01-09 | 金 | 17.2353 | 0 | 17.2353 | 15.048 | 3.762 | 11.286 | 9.804 | 2.451 | 7.353 | 9.804 | 2.451 | 7.353 | 9.804 | 2.451 | 7.353 | 10.64 | 2.66 | 7.98 | 15.048 | 3.762 | 11.286 | 9.804 | 2.451 | 7.353 | 9.804 | 2.451 | 7.353 | 9.804 | 2.451 | 7.353 | 10.64 | 2.66 | 7.98 | 10.792 | 2.698 | 8.094 | 9.88 | 2.47 | 7.41 | 15.504 | 3.876 | 11.628 | 9.88 | 2.47 | 7.41 | 9.88 | 2.47 | 7.41 | 10.64 | 2.66 | 7.98 | 15.048 | 3.762 | 11.286 | 9.804 | 2.451 | 7.353 | 9.804 | 2.451 | 7.353 | 9.804 | 2.451 | 7.353 | 10.64 | 2.66 | 7.98 | 10.792 | 2.698 | 8.094 | 9.88 | 2.47 | 7.41 | 15.504 | 3.876 | 11.628 | 9.88 | 2.47 | 7.41 | 9.88 | 2.47 | 7.41 | 10.64 | 2.66 | 7.98 | 15.048 | 3.762 | 11.286 | 9.804 | 2.451 | 7.353 | 9.804 | 2.451 | 7.353 | 9.804 | 2.451 | 7.353 | 10.64 | 2.66 | 7.98 | 10.792 | 2.698 | 8.094 | 9.88 | 2.47 | 7.41 | 15.504 | 3.876 | 11.628 | 9.88 | 2.47 | 7.41 | 9.88 | 2.47 | 7.41 | 10.64 | 2.66 | 7.98
2010-01-10 | 土 | 0 | 0 | 0 | 0 | 0 | 0 | 0 | 0 | 0 | 0 | 0 | 0 | 0 | 0 | 0 | 0 | 0 | 0 | 0 | 0 | 0 | 0 | 0 | 0 | 0 | 0 | 0 | 0 | 0 | 0 | 0 | 0 | 0 | 0 | 0 | 0 | 0 | 0 | 0 | 0 | 0 | 0 | 0 | 0 | 0 | 0 | 0 | 0 | 0 | 0 | 0 | 0 | 0 | 0 | 0 | 0 | 0 | 0 | 0 | 0 | 0 | 0 | 0 | 0 | 0 | 0 | 0 | 0 | 0 | 0 | 0 | 0 | 0 | 0 | 0 | 0 | 0 | 0 | 0 | 0 | 0 | 0 | 0 | 0 | 0 | 0 | 0 | 0 | 0 | 0 | 0 | 0 | 0 | 0 | 0 | 0 | 0 | 0 | 0 | 0 | 0 | 0 | 0 | 0 | 0 | 0 | 0 | 0 | 0 | 0 | 0 | 0 | 0 | 0 | 0 | 0 | 0
2010-01-11 | 日 | 17.2353 | 0 | 17.2353 | 15.048 | 3.762 | 11.286 | 9.804 | 2.451 | 7.353 | 9.804 | 2.451 | 7.353 | 9.804 | 2.451 | 7.353 | 10.64 | 2.66 | 7.98 | 15.048 | 3.762 | 11.286 | 9.804 | 2.451 | 7.353 | 9.804 | 2.451 | 7.353 | 9.804 | 2.451 | 7.353 | 10.64 | 2.66 | 7.98 | 10.792 | 2.698 | 8.094 | 9.88 | 2.47 | 7.41 | 15.504 | 3.876 | 11.628 | 9.88 | 2.47 | 7.41 | 9.88 | 2.47 | 7.41 | 10.64 | 2.66 | 7.98 | 15.048 | 3.762 | 11.286 | 9.804 | 2.451 | 7.353 | 9.804 | 2.451 | 7.353 | 9.804 | 2.451 | 7.353 | 10.64 | 2.66 | 7.98 | 10.792 | 2.698 | 8.094 | 9.88 | 2.47 | 7.41 | 15.504 | 3.876 | 11.628 | 9.88 | 2.47 | 7.41 | 9.88 | 2.47 | 7.41 | 10.64 | 2.66 | 7.98 | 15.048 | 3.762 | 11.286 | 9.804 | 2.451 | 7.353 | 9.804 | 2.451 | 7.353 | 9.804 | 2.451 | 7.353 | 10.64 | 2.66 | 7.98 | 10.792 | 2.698 | 8.094 | 9.88 | 2.47 | 7.41 | 15.504 | 3.876 | 11.628 | 9.88 | 2.47 | 7.41 | 9.88 | 2.47 | 7.41 | 10.64 | 2.66 | 7.98
2010-01-12 | 月 | 17.2353 | 0 | 17.2353 | 15.048 | 3.762 | 11.286 | 9.804 | 2.451 | 7.353 | 9.804 | 2.451 | 7.353 | 9.804 | 2.451 | 7.353 | 10.64 | 2.66 | 7.98 | 15.048 | 3.762 | 11.286 | 9.804 | 2.451 | 7.353 | 9.804 | 2.451 | 7.353 | 9.804 | 2.451 | 7.353 | 10.64 | 2.66 | 7.98 | 10.792 | 2.698 | 8.094 | 9.88 | 2.47 | 7.41 | 15.504 | 3.876 | 11.628 | 9.88 | 2.47 | 7.41 | 9.88 | 2.47 | 7.41 | 10.64 | 2.66 | 7.98 | 15.048 | 3.762 | 11.286 | 9.804 | 2.451 | 7.353 | 9.804 | 2.451 | 7.353 | 9.804 | 2.451 | 7.353 | 10.64 | 2.66 | 7.98 | 10.792 | 2.698 | 8.094 | 9.88 | 2.47 | 7.41 | 15.504 | 3.876 | 11.628 | 9.88 | 2.47 | 7.41 | 9.88 | 2.47 | 7.41 | 10.64 | 2.66 | 7.98 | 15.048 | 3.762 | 11.286 | 9.804 | 2.451 | 7.353 | 9.804 | 2.451 | 7.353 | 9.804 | 2.451 | 7.353 | 10.64 | 2.66 | 7.98 | 10.792 | 2.698 | 8.094 | 9.88 | 2.47 | 7.41 | 15.504 | 3.876 | 11.628 | 9.88 | 2.47 | 7.41 | 9.88 | 2.47 | 7.41 | 10.64 | 2.66 | 7.98
2010-01-13 | 火 | 17.2353 | 0 | 17.2353 | 15.048 | 3.762 | 11.286 | 9.804 | 2.451 | 7.353 | 9.804 | 2.451 | 7.353 | 9.804 | 2.451 | 7.353 | 10.64 | 2.66 | 7.98 | 15.048 | 3.762 | 11.286 | 9.804 | 2.451 | 7.353 | 9.804 | 2.451 | 7.353 | 9.804 | 2.451 | 7.353 | 10.64 | 2.66 | 7.98 | 10.792 | 2.698 | 8.094 | 9.88 | 2.47 | 7.41 | 15.504 | 3.876 | 11.628 | 9.88 | 2.47 | 7.41 | 9.88 | 2.47 | 7.41 | 10.64 | 2.66 | 7.98 | 15.048 | 3.762 | 11.286 | 9.804 | 2.451 | 7.353 | 9.804 | 2.451 | 7.353 | 9.804 | 2.451 | 7.353 | 10.64 | 2.66 | 7.98 | 10.792 | 2.698 | 8.094 | 9.88 | 2.47 | 7.41 | 15.504 | 3.876 | 11.628 | 9.88 | 2.47 | 7.41 | 9.88 | 2.47 | 7.41 | 10.64 | 2.66 | 7.98 | 15.048 | 3.762 | 11.286 | 9.804 | 2.451 | 7.353 | 9.804 | 2.451 | 7.353 | 9.804 | 2.451 | 7.353 | 10.64 | 2.66 | 7.98 | 10.792 | 2.698 | 8.094 | 9.88 | 2.47 | 7.41 | 15.504 | 3.876 | 11.628 | 9.88 | 2.47 | 7.41 | 9.88 | 2.47 | 7.41 | 10.64 | 2.66 | 7.98
2010-01-14 | 水 | 17.2353 | 0 | 17.2353 | 15.048 | 3.762 | 11.286 | 9.804 | 2.451 | 7.353 | 9.804 | 2.451 | 7.353 | 9.804 | 2.451 | 7.353 | 10.64 | 2.66 | 7.98 | 15.048 | 3.762 | 11.286 | 9.804 | 2.451 | 7.353 | 9.804 | 2.451 | 7.353 | 9.804 | 2.451 | 7.353 | 10.64 | 2.66 | 7.98 | 10.792 | 2.698 | 8.094 | 9.88 | 2.47 | 7.41 | 15.504 | 3.876 | 11.628 | 9.88 | 2.47 | 7.41 | 9.88 | 2.47 | 7.41 | 10.64 | 2.66 | 7.98 | 15.048 | 3.762 | 11.286 | 9.804 | 2.451 | 7.353 | 9.804 | 2.451 | 7.353 | 9.804 | 2.451 | 7.353 | 10.64 | 2.66 | 7.98 | 10.792 | 2.698 | 8.094 | 9.88 | 2.47 | 7.41 | 15.504 | 3.876 | 11.628 | 9.88 | 2.47 | 7.41 | 9.88 | 2.47 | 7.41 | 10.64 | 2.66 | 7.98 | 15.048 | 3.762 | 11.286 | 9.804 | 2.451 | 7.353 | 9.804 | 2.451 | 7.353 | 9.804 | 2.451 | 7.353 | 10.64 | 2.66 | 7.98 | 10.792 | 2.698 | 8.094 | 9.88 | 2.47 | 7.41 | 15.504 | 3.876 | 11.628 | 9.88 | 2.47 | 7.41 | 9.88 | 2.47 | 7.41 | 10.64 | 2.66 | 7.98
2010-01-15 | 木 | 17.2353 | 0 | 17.2353 | 15.048 | 3.762 | 11.286 | 9.804 | 2.451 | 7.353 | 9.804 | 2.451 | 7.353 | 9.804 | 2.451 | 7.353 | 10.64 | 2.66 | 7.98 | 15.048 | 3.762 | 11.286 | 9.804 | 2.451 | 7.353 | 9.804 | 2.451 | 7.353 | 9.804 | 2.451 | 7.353 | 10.64 | 2.66 | 7.98 | 10.792 | 2.698 | 8.094 | 9.88 | 2.47 | 7.41 | 15.504 | 3.876 | 11.628 | 9.88 | 2.47 | 7.41 | 9.88 | 2.47 | 7.41 | 10.64 | 2.66 | 7.98 | 15.048 | 3.762 | 11.286 | 9.804 | 2.451 | 7.353 | 9.804 | 2.451 | 7.353 | 9.804 | 2.451 | 7.353 | 10.64 | 2.66 | 7.98 | 10.792 | 2.698 | 8.094 | 9.88 | 2.47 | 7.41 | 15.504 | 3.876 | 11.628 | 9.88 | 2.47 | 7.41 | 9.88 | 2.47 | 7.41 | 10.64 | 2.66 | 7.98 | 15.048 | 3.762 | 11.286 | 9.804 | 2.451 | 7.353 | 9.804 | 2.451 | 7.353 | 9.804 | 2.451 | 7.353 | 10.64 | 2.66 | 7.98 | 10.792 | 2.698 | 8.094 | 9.88 | 2.47 | 7.41 | 15.504 | 3.876 | 11.628 | 9.88 | 2.47 | 7.41 | 9.88 | 2.47 | 7.41 | 10.64 | 2.66 | 7.98
2010-01-16 | 金 | 17.2353 | 0 | 17.2353 | 15.048 | 3.762 | 11.286 | 9.804 | 2.451 | 7.353 | 9.804 | 2.451 | 7.353 | 9.804 | 2.451 | 7.353 | 10.64 | 2.66 | 7.98 | 15.048 | 3.762 | 11.286 | 9.804 | 2.451 | 7.353 | 9.804 | 2.451 | 7.353 | 9.804 | 2.451 | 7.353 | 10.64 | 2.66 | 7.98 | 10.792 | 2.698 | 8.094 | 9.88 | 2.47 | 7.41 | 15.504 | 3.876 | 11.628 | 9.88 | 2.47 | 7.41 | 9.88 | 2.47 | 7.41 | 10.64 | 2.66 | 7.98 | 15.048 | 3.762 | 11.286 | 9.804 | 2.451 | 7.353 | 9.804 | 2.451 | 7.353 | 9.804 | 2.451 | 7.353 | 10.64 | 2.66 | 7.98 | 10.792 | 2.698 | 8.094 | 9.88 | 2.47 | 7.41 | 15.504 | 3.876 | 11.628 | 9.88 | 2.47 | 7.41 | 9.88 | 2.47 | 7.41 | 10.64 | 2.66 | 7.98 | 15.048 | 3.762 | 11.286 | 9.804 | 2.451 | 7.353 | 9.804 | 2.451 | 7.353 | 9.804 | 2.451 | 7.353 | 10.64 | 2.66 | 7.98 | 10.792 | 2.698 | 8.094 | 9.88 | 2.47 | 7.41 | 15.504 | 3.876 | 11.628 | 9.88 | 2.47 | 7.41 | 9.88 | 2.47 | 7.41 | 10.64 | 2.66 | 7.98
2010-01-17 | 土 | 0 | 0 | 0 | 0 | 0 | 0 | 0 | 0 | 0 | 0 | 0 | 0 | 0 | 0 | 0 | 0 | 0 | 0 | 0 | 0 | 0 | 0 | 0 | 0 | 0 | 0 | 0 | 0 | 0 | 0 | 0 | 0 | 0 | 0 | 0 | 0 | 0 | 0 | 0 | 0 | 0 | 0 | 0 | 0 | 0 | 0 | 0 | 0 | 0 | 0 | 0 | 0 | 0 | 0 | 0 | 0 | 0 | 0 | 0 | 0 | 0 | 0 | 0 | 0 | 0 | 0 | 0 | 0 | 0 | 0 | 0 | 0 | 0 | 0 | 0 | 0 | 0 | 0 | 0 | 0 | 0 | 0 | 0 | 0 | 0 | 0 | 0 | 0 | 0 | 0 | 0 | 0 | 0 | 0 | 0 | 0 | 0 | 0 | 0 | 0 | 0 | 0 | 0 | 0 | 0 | 0 | 0 | 0 | 0 | 0 | 0 | 0 | 0 | 0 | 0 | 0 | 0
2010-01-18 | 日 | 17.2353 | 0 | 17.2353 | 15.048 | 3.762 | 11.286 | 9.804 | 2.451 | 7.353 | 9.804 | 2.451 | 7.353 | 9.804 | 2.451 | 7.353 | 10.64 | 2.66 | 7.98 | 15.048 | 3.762 | 11.286 | 9.804 | 2.451 | 7.353 | 9.804 | 2.451 | 7.353 | 9.804 | 2.451 | 7.353 | 10.64 | 2.66 | 7.98 | 10.792 | 2.698 | 8.094 | 9.88 | 2.47 | 7.41 | 15.504 | 3.876 | 11.628 | 9.88 | 2.47 | 7.41 | 9.88 | 2.47 | 7.41 | 10.64 | 2.66 | 7.98 | 15.048 | 3.762 | 11.286 | 9.804 | 2.451 | 7.353 | 9.804 | 2.451 | 7.353 | 9.804 | 2.451 | 7.353 | 10.64 | 2.66 | 7.98 | 10.792 | 2.698 | 8.094 | 9.88 | 2.47 | 7.41 | 15.504 | 3.876 | 11.628 | 9.88 | 2.47 | 7.41 | 9.88 | 2.47 | 7.41 | 10.64 | 2.66 | 7.98 | 15.048 | 3.762 | 11.286 | 9.804 | 2.451 | 7.353 | 9.804 | 2.451 | 7.353 | 9.804 | 2.451 | 7.353 | 10.64 | 2.66 | 7.98 | 10.792 | 2.698 | 8.094 | 9.88 | 2.47 | 7.41 | 15.504 | 3.876 | 11.628 | 9.88 | 2.47 | 7.41 | 9.88 | 2.47 | 7.41 | 10.64 | 2.66 | 7.98
2010-01-19 | 月 | 17.2353 | 0 | 17.2353 | 15.048 | 3.762 | 11.286 | 9.804 | 2.451 | 7.353 | 9.804 | 2.451 | 7.353 | 9.804 | 2.451 | 7.353 | 10.64 | 2.66 | 7.98 | 15.048 | 3.762 | 11.286 | 9.804 | 2.451 | 7.353 | 9.804 | 2.451 | 7.353 | 9.804 | 2.451 | 7.353 | 10.64 | 2.66 | 7.98 | 10.792 | 2.698 | 8.094 | 9.88 | 2.47 | 7.41 | 15.504 | 3.876 | 11.628 | 9.88 | 2.47 | 7.41 | 9.88 | 2.47 | 7.41 | 10.64 | 2.66 | 7.98 | 15.048 | 3.762 | 11.286 | 9.804 | 2.451 | 7.353 | 9.804 | 2.451 | 7.353 | 9.804 | 2.451 | 7.353 | 10.64 | 2.66 | 7.98 | 10.792 | 2.698 | 8.094 | 9.88 | 2.47 | 7.41 | 15.504 | 3.876 | 11.628 | 9.88 | 2.47 | 7.41 | 9.88 | 2.47 | 7.41 | 10.64 | 2.66 | 7.98 | 15.048 | 3.762 | 11.286 | 9.804 | 2.451 | 7.353 | 9.804 | 2.451 | 7.353 | 9.804 | 2.451 | 7.353 | 10.64 | 2.66 | 7.98 | 10.792 | 2.698 | 8.094 | 9.88 | 2.47 | 7.41 | 15.504 | 3.876 | 11.628 | 9.88 | 2.47 | 7.41 | 9.88 | 2.47 | 7.41 | 10.64 | 2.66 | 7.98
2010-01-20 | 火 | 17.2353 | 0 | 17.2353 | 15.048 | 3.762 | 11.286 | 9.804 | 2.451 | 7.353 | 9.804 | 2.451 | 7.353 | 9.804 | 2.451 | 7.353 | 10.64 | 2.66 | 7.98 | 15.048 | 3.762 | 11.286 | 9.804 | 2.451 | 7.353 | 9.804 | 2.451 | 7.353 | 9.804 | 2.451 | 7.353 | 10.64 | 2.66 | 7.98 | 10.792 | 2.698 | 8.094 | 9.88 | 2.47 | 7.41 | 15.504 | 3.876 | 11.628 | 9.88 | 2.47 | 7.41 | 9.88 | 2.47 | 7.41 | 10.64 | 2.66 | 7.98 | 15.048 | 3.762 | 11.286 | 9.804 | 2.451 | 7.353 | 9.804 | 2.451 | 7.353 | 9.804 | 2.451 | 7.353 | 10.64 | 2.66 | 7.98 | 10.792 | 2.698 | 8.094 | 9.88 | 2.47 | 7.41 | 15.504 | 3.876 | 11.628 | 9.88 | 2.47 | 7.41 | 9.88 | 2.47 | 7.41 | 10.64 | 2.66 | 7.98 | 15.048 | 3.762 | 11.286 | 9.804 | 2.451 | 7.353 | 9.804 | 2.451 | 7.353 | 9.804 | 2.451 | 7.353 | 10.64 | 2.66 | 7.98 | 10.792 | 2.698 | 8.094 | 9.88 | 2.47 | 7.41 | 15.504 | 3.876 | 11.628 | 9.88 | 2.47 | 7.41 | 9.88 | 2.47 | 7.41 | 10.64 | 2.66 | 7.98
2010-01-21 | 水 | 17.2353 | 0 | 17.2353 | 15.048 | 3.762 | 11.286 | 9.804 | 2.451 | 7.353 | 9.804 | 2.451 | 7.353 | 9.804 | 2.451 | 7.353 | 10.64 | 2.66 | 7.98 | 15.048 | 3.762 | 11.286 | 9.804 | 2.451 | 7.353 | 9.804 | 2.451 | 7.353 | 9.804 | 2.451 | 7.353 | 10.64 | 2.66 | 7.98 | 10.792 | 2.698 | 8.094 | 9.88 | 2.47 | 7.41 | 15.504 | 3.876 | 11.628 | 9.88 | 2.47 | 7.41 | 9.88 | 2.47 | 7.41 | 10.64 | 2.66 | 7.98 | 15.048 | 3.762 | 11.286 | 9.804 | 2.451 | 7.353 | 9.804 | 2.451 | 7.353 | 9.804 | 2.451 | 7.353 | 10.64 | 2.66 | 7.98 | 10.792 | 2.698 | 8.094 | 9.88 | 2.47 | 7.41 | 15.504 | 3.876 | 11.628 | 9.88 | 2.47 | 7.41 | 9.88 | 2.47 | 7.41 | 10.64 | 2.66 | 7.98 | 15.048 | 3.762 | 11.286 | 9.804 | 2.451 | 7.353 | 9.804 | 2.451 | 7.353 | 9.804 | 2.451 | 7.353 | 10.64 | 2.66 | 7.98 | 10.792 | 2.698 | 8.094 | 9.88 | 2.47 | 7.41 | 15.504 | 3.876 | 11.628 | 9.88 | 2.47 | 7.41 | 9.88 | 2.47 | 7.41 | 10.64 | 2.66 | 7.98
2010-01-22 | 木 | 17.2353 | 0 | 17.2353 | 15.048 | 3.762 | 11.286 | 9.804 | 2.451 | 7.353 | 9.804 | 2.451 | 7.353 | 9.804 | 2.451 | 7.353 | 10.64 | 2.66 | 7.98 | 15.048 | 3.762 | 11.286 | 9.804 | 2.451 | 7.353 | 9.804 | 2.451 | 7.353 | 9.804 | 2.451 | 7.353 | 10.64 | 2.66 | 7.98 | 10.792 | 2.698 | 8.094 | 9.88 | 2.47 | 7.41 | 15.504 | 3.876 | 11.628 | 9.88 | 2.47 | 7.41 | 9.88 | 2.47 | 7.41 | 10.64 | 2.66 | 7.98 | 15.048 | 3.762 | 11.286 | 9.804 | 2.451 | 7.353 | 9.804 | 2.451 | 7.353 | 9.804 | 2.451 | 7.353 | 10.64 | 2.66 | 7.98 | 10.792 | 2.698 | 8.094 | 9.88 | 2.47 | 7.41 | 15.504 | 3.876 | 11.628 | 9.88 | 2.47 | 7.41 | 9.88 | 2.47 | 7.41 | 10.64 | 2.66 | 7.98 | 15.048 | 3.762 | 11.286 | 9.804 | 2.451 | 7.353 | 9.804 | 2.451 | 7.353 | 9.804 | 2.451 | 7.353 | 10.64 | 2.66 | 7.98 | 10.792 | 2.698 | 8.094 | 9.88 | 2.47 | 7.41 | 15.504 | 3.876 | 11.628 | 9.88 | 2.47 | 7.41 | 9.88 | 2.47 | 7.41 | 10.64 | 2.66 | 7.98
2010-01-23 | 金 | 17.2353 | 0 | 17.2353 | 15.048 | 3.762 | 11.286 | 9.804 | 2.451 | 7.353 | 9.804 | 2.451 | 7.353 | 9.804 | 2.451 | 7.353 | 10.64 | 2.66 | 7.98 | 15.048 | 3.762 | 11.286 | 9.804 | 2.451 | 7.353 | 9.804 | 2.451 | 7.353 | 9.804 | 2.451 | 7.353 | 10.64 | 2.66 | 7.98 | 10.792 | 2.698 | 8.094 | 9.88 | 2.47 | 7.41 | 15.504 | 3.876 | 11.628 | 9.88 | 2.47 | 7.41 | 9.88 | 2.47 | 7.41 | 10.64 | 2.66 | 7.98 | 15.048 | 3.762 | 11.286 | 9.804 | 2.451 | 7.353 | 9.804 | 2.451 | 7.353 | 9.804 | 2.451 | 7.353 | 10.64 | 2.66 | 7.98 | 10.792 | 2.698 | 8.094 | 9.88 | 2.47 | 7.41 | 15.504 | 3.876 | 11.628 | 9.88 | 2.47 | 7.41 | 9.88 | 2.47 | 7.41 | 10.64 | 2.66 | 7.98 | 15.048 | 3.762 | 11.286 | 9.804 | 2.451 | 7.353 | 9.804 | 2.451 | 7.353 | 9.804 | 2.451 | 7.353 | 10.64 | 2.66 | 7.98 | 10.792 | 2.698 | 8.094 | 9.88 | 2.47 | 7.41 | 15.504 | 3.876 | 11.628 | 9.88 | 2.47 | 7.41 | 9.88 | 2.47 | 7.41 | 10.64 | 2.66 | 7.98
2010-01-24 | 土 | 0 | 0 | 0 | 0 | 0 | 0 | 0 | 0 | 0 | 0 | 0 | 0 | 0 | 0 | 0 | 0 | 0 | 0 | 0 | 0 | 0 | 0 | 0 | 0 | 0 | 0 | 0 | 0 | 0 | 0 | 0 | 0 | 0 | 0 | 0 | 0 | 0 | 0 | 0 | 0 | 0 | 0 | 0 | 0 | 0 | 0 | 0 | 0 | 0 | 0 | 0 | 0 | 0 | 0 | 0 | 0 | 0 | 0 | 0 | 0 | 0 | 0 | 0 | 0 | 0 | 0 | 0 | 0 | 0 | 0 | 0 | 0 | 0 | 0 | 0 | 0 | 0 | 0 | 0 | 0 | 0 | 0 | 0 | 0 | 0 | 0 | 0 | 0 | 0 | 0 | 0 | 0 | 0 | 0 | 0 | 0 | 0 | 0 | 0 | 0 | 0 | 0 | 0 | 0 | 0 | 0 | 0 | 0 | 0 | 0 | 0 | 0 | 0 | 0 | 0 | 0 | 0
2010-01-25 | 日 | 17.2353 | 0 | 17.2353 | 15.048 | 3.762 | 11.286 | 9.804 | 2.451 | 7.353 | 9.804 | 2.451 | 7.353 | 9.804 | 2.451 | 7.353 | 10.64 | 2.66 | 7.98 | 15.048 | 3.762 | 11.286 | 9.804 | 2.451 | 7.353 | 9.804 | 2.451 | 7.353 | 9.804 | 2.451 | 7.353 | 10.64 | 2.66 | 7.98 | 10.792 | 2.698 | 8.094 | 9.88 | 2.47 | 7.41 | 15.504 | 3.876 | 11.628 | 9.88 | 2.47 | 7.41 | 9.88 | 2.47 | 7.41 | 10.64 | 2.66 | 7.98 | 15.048 | 3.762 | 11.286 | 9.804 | 2.451 | 7.353 | 9.804 | 2.451 | 7.353 | 9.804 | 2.451 | 7.353 | 10.64 | 2.66 | 7.98 | 10.792 | 2.698 | 8.094 | 9.88 | 2.47 | 7.41 | 15.504 | 3.876 | 11.628 | 9.88 | 2.47 | 7.41 | 9.88 | 2.47 | 7.41 | 10.64 | 2.66 | 7.98 | 15.048 | 3.762 | 11.286 | 9.804 | 2.451 | 7.353 | 9.804 | 2.451 | 7.353 | 9.804 | 2.451 | 7.353 | 10.64 | 2.66 | 7.98 | 10.792 | 2.698 | 8.094 | 9.88 | 2.47 | 7.41 | 15.504 | 3.876 | 11.628 | 9.88 | 2.47 | 7.41 | 9.88 | 2.47 | 7.41 | 10.64 | 2.66 | 7.98
2010-01-26 | 月 | 17.2353 | 0 | 17.2353 | 15.048 | 3.762 | 11.286 | 9.804 | 2.451 | 7.353 | 9.804 | 2.451 | 7.353 | 9.804 | 2.451 | 7.353 | 10.64 | 2.66 | 7.98 | 15.048 | 3.762 | 11.286 | 9.804 | 2.451 | 7.353 | 9.804 | 2.451 | 7.353 | 9.804 | 2.451 | 7.353 | 10.64 | 2.66 | 7.98 | 10.792 | 2.698 | 8.094 | 9.88 | 2.47 | 7.41 | 15.504 | 3.876 | 11.628 | 9.88 | 2.47 | 7.41 | 9.88 | 2.47 | 7.41 | 10.64 | 2.66 | 7.98 | 15.048 | 3.762 | 11.286 | 9.804 | 2.451 | 7.353 | 9.804 | 2.451 | 7.353 | 9.804 | 2.451 | 7.353 | 10.64 | 2.66 | 7.98 | 10.792 | 2.698 | 8.094 | 9.88 | 2.47 | 7.41 | 15.504 | 3.876 | 11.628 | 9.88 | 2.47 | 7.41 | 9.88 | 2.47 | 7.41 | 10.64 | 2.66 | 7.98 | 15.048 | 3.762 | 11.286 | 9.804 | 2.451 | 7.353 | 9.804 | 2.451 | 7.353 | 9.804 | 2.451 | 7.353 | 10.64 | 2.66 | 7.98 | 10.792 | 2.698 | 8.094 | 9.88 | 2.47 | 7.41 | 15.504 | 3.876 | 11.628 | 9.88 | 2.47 | 7.41 | 9.88 | 2.47 | 7.41 | 10.64 | 2.66 | 7.98
2010-01-27 | 火 | 17.2353 | 0 | 17.2353 | 15.048 | 3.762 | 11.286 | 9.804 | 2.451 | 7.353 | 9.804 | 2.451 | 7.353 | 9.804 | 2.451 | 7.353 | 10.64 | 2.66 | 7.98 | 15.048 | 3.762 | 11.286 | 9.804 | 2.451 | 7.353 | 9.804 | 2.451 | 7.353 | 9.804 | 2.451 | 7.353 | 10.64 | 2.66 | 7.98 | 10.792 | 2.698 | 8.094 | 9.88 | 2.47 | 7.41 | 15.504 | 3.876 | 11.628 | 9.88 | 2.47 | 7.41 | 9.88 | 2.47 | 7.41 | 10.64 | 2.66 | 7.98 | 15.048 | 3.762 | 11.286 | 9.804 | 2.451 | 7.353 | 9.804 | 2.451 | 7.353 | 9.804 | 2.451 | 7.353 | 10.64 | 2.66 | 7.98 | 10.792 | 2.698 | 8.094 | 9.88 | 2.47 | 7.41 | 15.504 | 3.876 | 11.628 | 9.88 | 2.47 | 7.41 | 9.88 | 2.47 | 7.41 | 10.64 | 2.66 | 7.98 | 15.048 | 3.762 | 11.286 | 9.804 | 2.451 | 7.353 | 9.804 | 2.451 | 7.353 | 9.804 | 2.451 | 7.353 | 10.64 | 2.66 | 7.98 | 10.792 | 2.698 | 8.094 | 9.88 | 2.47 | 7.41 | 15.504 | 3.876 | 11.628 | 9.88 | 2.47 | 7.41 | 9.88 | 2.47 | 7.41 | 10.64 | 2.66 | 7.98
2010-01-28 | 水 | 17.2353 | 0 | 17.2353 | 15.048 | 3.762 | 11.286 | 9.804 | 2.451 | 7.353 | 9.804 | 2.451 | 7.353 | 9.804 | 2.451 | 7.353 | 10.64 | 2.66 | 7.98 | 15.048 | 3.762 | 11.286 | 9.804 | 2.451 | 7.353 | 9.804 | 2.451 | 7.353 | 9.804 | 2.451 | 7.353 | 10.64 | 2.66 | 7.98 | 10.792 | 2.698 | 8.094 | 9.88 | 2.47 | 7.41 | 15.504 | 3.876 | 11.628 | 9.88 | 2.47 | 7.41 | 9.88 | 2.47 | 7.41 | 10.64 | 2.66 | 7.98 | 15.048 | 3.762 | 11.286 | 9.804 | 2.451 | 7.353 | 9.804 | 2.451 | 7.353 | 9.804 | 2.451 | 7.353 | 10.64 | 2.66 | 7.98 | 10.792 | 2.698 | 8.094 | 9.88 | 2.47 | 7.41 | 15.504 | 3.876 | 11.628 | 9.88 | 2.47 | 7.41 | 9.88 | 2.47 | 7.41 | 10.64 | 2.66 | 7.98 | 15.048 | 3.762 | 11.286 | 9.804 | 2.451 | 7.353 | 9.804 | 2.451 | 7.353 | 9.804 | 2.451 | 7.353 | 10.64 | 2.66 | 7.98 | 10.792 | 2.698 | 8.094 | 9.88 | 2.47 | 7.41 | 15.504 | 3.876 | 11.628 | 9.88 | 2.47 | 7.41 | 9.88 | 2.47 | 7.41 | 10.64 | 2.66 | 7.98
2010-01-29 | 木 | 17.2353 | 0 | 17.2353 | 15.048 | 3.762 | 11.286 | 9.804 | 2.451 | 7.353 | 9.804 | 2.451 | 7.353 | 9.804 | 2.451 | 7.353 | 10.64 | 2.66 | 7.98 | 15.048 | 3.762 | 11.286 | 9.804 | 2.451 | 7.353 | 9.804 | 2.451 | 7.353 | 9.804 | 2.451 | 7.353 | 10.64 | 2.66 | 7.98 | 10.792 | 2.698 | 8.094 | 9.88 | 2.47 | 7.41 | 15.504 | 3.876 | 11.628 | 9.88 | 2.47 | 7.41 | 9.88 | 2.47 | 7.41 | 10.64 | 2.66 | 7.98 | 15.048 | 3.762 | 11.286 | 9.804 | 2.451 | 7.353 | 9.804 | 2.451 | 7.353 | 9.804 | 2.451 | 7.353 | 10.64 | 2.66 | 7.98 | 10.792 | 2.698 | 8.094 | 9.88 | 2.47 | 7.41 | 15.504 | 3.876 | 11.628 | 9.88 | 2.47 | 7.41 | 9.88 | 2.47 | 7.41 | 10.64 | 2.66 | 7.98 | 15.048 | 3.762 | 11.286 | 9.804 | 2.451 | 7.353 | 9.804 | 2.451 | 7.353 | 9.804 | 2.451 | 7.353 | 10.64 | 2.66 | 7.98 | 10.792 | 2.698 | 8.094 | 9.88 | 2.47 | 7.41 | 15.504 | 3.876 | 11.628 | 9.88 | 2.47 | 7.41 | 9.88 | 2.47 | 7.41 | 10.64 | 2.66 | 7.98
2010-01-30 | 金 | 17.2353 | 0 | 17.2353 | 15.048 | 3.762 | 11.286 | 9.804 | 2.451 | 7.353 | 9.804 | 2.451 | 7.353 | 9.804 | 2.451 | 7.353 | 10.64 | 2.66 | 7.98 | 15.048 | 3.762 | 11.286 | 9.804 | 2.451 | 7.353 | 9.804 | 2.451 | 7.353 | 9.804 | 2.451 | 7.353 | 10.64 | 2.66 | 7.98 | 10.792 | 2.698 | 8.094 | 9.88 | 2.47 | 7.41 | 15.504 | 3.876 | 11.628 | 9.88 | 2.47 | 7.41 | 9.88 | 2.47 | 7.41 | 10.64 | 2.66 | 7.98 | 15.048 | 3.762 | 11.286 | 9.804 | 2.451 | 7.353 | 9.804 | 2.451 | 7.353 | 9.804 | 2.451 | 7.353 | 10.64 | 2.66 | 7.98 | 10.792 | 2.698 | 8.094 | 9.88 | 2.47 | 7.41 | 15.504 | 3.876 | 11.628 | 9.88 | 2.47 | 7.41 | 9.88 | 2.47 | 7.41 | 10.64 | 2.66 | 7.98 | 15.048 | 3.762 | 11.286 | 9.804 | 2.451 | 7.353 | 9.804 | 2.451 | 7.353 | 9.804 | 2.451 | 7.353 | 10.64 | 2.66 | 7.98 | 10.792 | 2.698 | 8.094 | 9.88 | 2.47 | 7.41 | 15.504 | 3.876 | 11.628 | 9.88 | 2.47 | 7.41 | 9.88 | 2.47 | 7.41 | 10.64 | 2.66 | 7.98
2010-01-31 | 土 | 0 | 0 | 0 | 0 | 0 | 0 | 0 | 0 | 0 | 0 | 0 | 0 | 0 | 0 | 0 | 0 | 0 | 0 | 0 | 0 | 0 | 0 | 0 | 0 | 0 | 0 | 0 | 0 | 0 | 0 | 0 | 0 | 0 | 0 | 0 | 0 | 0 | 0 | 0 | 0 | 0 | 0 | 0 | 0 | 0 | 0 | 0 | 0 | 0 | 0 | 0 | 0 | 0 | 0 | 0 | 0 | 0 | 0 | 0 | 0 | 0 | 0 | 0 | 0 | 0 | 0 | 0 | 0 | 0 | 0 | 0 | 0 | 0 | 0 | 0 | 0 | 0 | 0 | 0 | 0 | 0 | 0 | 0 | 0 | 0 | 0 | 0 | 0 | 0 | 0 | 0 | 0 | 0 | 0 | 0 | 0 | 0 | 0 | 0 | 0 | 0 | 0 | 0 | 0 | 0 | 0 | 0 | 0 | 0 | 0 | 0 | 0 | 0 | 0 | 0 | 0 | 0
2010-02-01 | 日 | 17.2353 | 0 | 17.2353 | 15.048 | 3.762 | 11.286 | 9.804 | 2.451 | 7.353 | 9.804 | 2.451 | 7.353 | 9.804 | 2.451 | 7.353 | 10.64 | 2.66 | 7.98 | 15.048 | 3.762 | 11.286 | 9.804 | 2.451 | 7.353 | 9.804 | 2.451 | 7.353 | 9.804 | 2.451 | 7.353 | 10.64 | 2.66 | 7.98 | 10.792 | 2.698 | 8.094 | 9.88 | 2.47 | 7.41 | 15.504 | 3.876 | 11.628 | 9.88 | 2.47 | 7.41 | 9.88 | 2.47 | 7.41 | 10.64 | 2.66 | 7.98 | 15.048 | 3.762 | 11.286 | 9.804 | 2.451 | 7.353 | 9.804 | 2.451 | 7.353 | 9.804 | 2.451 | 7.353 | 10.64 | 2.66 | 7.98 | 10.792 | 2.698 | 8.094 | 9.88 | 2.47 | 7.41 | 15.504 | 3.876 | 11.628 | 9.88 | 2.47 | 7.41 | 9.88 | 2.47 | 7.41 | 10.64 | 2.66 | 7.98 | 15.048 | 3.762 | 11.286 | 9.804 | 2.451 | 7.353 | 9.804 | 2.451 | 7.353 | 9.804 | 2.451 | 7.353 | 10.64 | 2.66 | 7.98 | 10.792 | 2.698 | 8.094 | 9.88 | 2.47 | 7.41 | 15.504 | 3.876 | 11.628 | 9.88 | 2.47 | 7.41 | 9.88 | 2.47 | 7.41 | 10.64 | 2.66 | 7.98
2010-02-02 | 月 | 17.2353 | 0 | 17.2353 | 15.048 | 3.762 | 11.286 | 9.804 | 2.451 | 7.353 | 9.804 | 2.451 | 7.353 | 9.804 | 2.451 | 7.353 | 10.64 | 2.66 | 7.98 | 15.048 | 3.762 | 11.286 | 9.804 | 2.451 | 7.353 | 9.804 | 2.451 | 7.353 | 9.804 | 2.451 | 7.353 | 10.64 | 2.66 | 7.98 | 10.792 | 2.698 | 8.094 | 9.88 | 2.47 | 7.41 | 15.504 | 3.876 | 11.628 | 9.88 | 2.47 | 7.41 | 9.88 | 2.47 | 7.41 | 10.64 | 2.66 | 7.98 | 15.048 | 3.762 | 11.286 | 9.804 | 2.451 | 7.353 | 9.804 | 2.451 | 7.353 | 9.804 | 2.451 | 7.353 | 10.64 | 2.66 | 7.98 | 10.792 | 2.698 | 8.094 | 9.88 | 2.47 | 7.41 | 15.504 | 3.876 | 11.628 | 9.88 | 2.47 | 7.41 | 9.88 | 2.47 | 7.41 | 10.64 | 2.66 | 7.98 | 15.048 | 3.762 | 11.286 | 9.804 | 2.451 | 7.353 | 9.804 | 2.451 | 7.353 | 9.804 | 2.451 | 7.353 | 10.64 | 2.66 | 7.98 | 10.792 | 2.698 | 8.094 | 9.88 | 2.47 | 7.41 | 15.504 | 3.876 | 11.628 | 9.88 | 2.47 | 7.41 | 9.88 | 2.47 | 7.41 | 10.64 | 2.66 | 7.98
2010-02-03 | 火 | 17.2353 | 0 | 17.2353 | 15.048 | 3.762 | 11.286 | 9.804 | 2.451 | 7.353 | 9.804 | 2.451 | 7.353 | 9.804 | 2.451 | 7.353 | 10.64 | 2.66 | 7.98 | 15.048 | 3.762 | 11.286 | 9.804 | 2.451 | 7.353 | 9.804 | 2.451 | 7.353 | 9.804 | 2.451 | 7.353 | 10.64 | 2.66 | 7.98 | 10.792 | 2.698 | 8.094 | 9.88 | 2.47 | 7.41 | 15.504 | 3.876 | 11.628 | 9.88 | 2.47 | 7.41 | 9.88 | 2.47 | 7.41 | 10.64 | 2.66 | 7.98 | 15.048 | 3.762 | 11.286 | 9.804 | 2.451 | 7.353 | 9.804 | 2.451 | 7.353 | 9.804 | 2.451 | 7.353 | 10.64 | 2.66 | 7.98 | 10.792 | 2.698 | 8.094 | 9.88 | 2.47 | 7.41 | 15.504 | 3.876 | 11.628 | 9.88 | 2.47 | 7.41 | 9.88 | 2.47 | 7.41 | 10.64 | 2.66 | 7.98 | 15.048 | 3.762 | 11.286 | 9.804 | 2.451 | 7.353 | 9.804 | 2.451 | 7.353 | 9.804 | 2.451 | 7.353 | 10.64 | 2.66 | 7.98 | 10.792 | 2.698 | 8.094 | 9.88 | 2.47 | 7.41 | 15.504 | 3.876 | 11.628 | 9.88 | 2.47 | 7.41 | 9.88 | 2.47 | 7.41 | 10.64 | 2.66 | 7.98
2010-02-04 | 水 | 17.2353 | 0 | 17.2353 | 15.048 | 3.762 | 11.286 | 9.804 | 2.451 | 7.353 | 9.804 | 2.451 | 7.353 | 9.804 | 2.451 | 7.353 | 10.64 | 2.66 | 7.98 | 15.048 | 3.762 | 11.286 | 9.804 | 2.451 | 7.353 | 9.804 | 2.451 | 7.353 | 9.804 | 2.451 | 7.353 | 10.64 | 2.66 | 7.98 | 10.792 | 2.698 | 8.094 | 9.88 | 2.47 | 7.41 | 15.504 | 3.876 | 11.628 | 9.88 | 2.47 | 7.41 | 9.88 | 2.47 | 7.41 | 10.64 | 2.66 | 7.98 | 15.048 | 3.762 | 11.286 | 9.804 | 2.451 | 7.353 | 9.804 | 2.451 | 7.353 | 9.804 | 2.451 | 7.353 | 10.64 | 2.66 | 7.98 | 10.792 | 2.698 | 8.094 | 9.88 | 2.47 | 7.41 | 15.504 | 3.876 | 11.628 | 9.88 | 2.47 | 7.41 | 9.88 | 2.47 | 7.41 | 10.64 | 2.66 | 7.98 | 15.048 | 3.762 | 11.286 | 9.804 | 2.451 | 7.353 | 9.804 | 2.451 | 7.353 | 9.804 | 2.451 | 7.353 | 10.64 | 2.66 | 7.98 | 10.792 | 2.698 | 8.094 | 9.88 | 2.47 | 7.41 | 15.504 | 3.876 | 11.628 | 9.88 | 2.47 | 7.41 | 9.88 | 2.47 | 7.41 | 10.64 | 2.66 | 7.98
2010-02-05 | 木 | 17.2353 | 0 | 17.2353 | 15.048 | 3.762 | 11.286 | 9.804 | 2.451 | 7.353 | 9.804 | 2.451 | 7.353 | 9.804 | 2.451 | 7.353 | 10.64 | 2.66 | 7.98 | 15.048 | 3.762 | 11.286 | 9.804 | 2.451 | 7.353 | 9.804 | 2.451 | 7.353 | 9.804 | 2.451 | 7.353 | 10.64 | 2.66 | 7.98 | 10.792 | 2.698 | 8.094 | 9.88 | 2.47 | 7.41 | 15.504 | 3.876 | 11.628 | 9.88 | 2.47 | 7.41 | 9.88 | 2.47 | 7.41 | 10.64 | 2.66 | 7.98 | 15.048 | 3.762 | 11.286 | 9.804 | 2.451 | 7.353 | 9.804 | 2.451 | 7.353 | 9.804 | 2.451 | 7.353 | 10.64 | 2.66 | 7.98 | 10.792 | 2.698 | 8.094 | 9.88 | 2.47 | 7.41 | 15.504 | 3.876 | 11.628 | 9.88 | 2.47 | 7.41 | 9.88 | 2.47 | 7.41 | 10.64 | 2.66 | 7.98 | 15.048 | 3.762 | 11.286 | 9.804 | 2.451 | 7.353 | 9.804 | 2.451 | 7.353 | 9.804 | 2.451 | 7.353 | 10.64 | 2.66 | 7.98 | 10.792 | 2.698 | 8.094 | 9.88 | 2.47 | 7.41 | 15.504 | 3.876 | 11.628 | 9.88 | 2.47 | 7.41 | 9.88 | 2.47 | 7.41 | 10.64 | 2.66 | 7.98
2010-02-06 | 金 | 17.2353 | 0 | 17.2353 | 15.048 | 3.762 | 11.286 | 9.804 | 2.451 | 7.353 | 9.804 | 2.451 | 7.353 | 9.804 | 2.451 | 7.353 | 10.64 | 2.66 | 7.98 | 15.048 | 3.762 | 11.286 | 9.804 | 2.451 | 7.353 | 9.804 | 2.451 | 7.353 | 9.804 | 2.451 | 7.353 | 10.64 | 2.66 | 7.98 | 10.792 | 2.698 | 8.094 | 9.88 | 2.47 | 7.41 | 15.504 | 3.876 | 11.628 | 9.88 | 2.47 | 7.41 | 9.88 | 2.47 | 7.41 | 10.64 | 2.66 | 7.98 | 15.048 | 3.762 | 11.286 | 9.804 | 2.451 | 7.353 | 9.804 | 2.451 | 7.353 | 9.804 | 2.451 | 7.353 | 10.64 | 2.66 | 7.98 | 10.792 | 2.698 | 8.094 | 9.88 | 2.47 | 7.41 | 15.504 | 3.876 | 11.628 | 9.88 | 2.47 | 7.41 | 9.88 | 2.47 | 7.41 | 10.64 | 2.66 | 7.98 | 15.048 | 3.762 | 11.286 | 9.804 | 2.451 | 7.353 | 9.804 | 2.451 | 7.353 | 9.804 | 2.451 | 7.353 | 10.64 | 2.66 | 7.98 | 10.792 | 2.698 | 8.094 | 9.88 | 2.47 | 7.41 | 15.504 | 3.876 | 11.628 | 9.88 | 2.47 | 7.41 | 9.88 | 2.47 | 7.41 | 10.64 | 2.66 | 7.98
2010-02-07 | 土 | 0 | 0 | 0 | 0 | 0 | 0 | 0 | 0 | 0 | 0 | 0 | 0 | 0 | 0 | 0 | 0 | 0 | 0 | 0 | 0 | 0 | 0 | 0 | 0 | 0 | 0 | 0 | 0 | 0 | 0 | 0 | 0 | 0 | 0 | 0 | 0 | 0 | 0 | 0 | 0 | 0 | 0 | 0 | 0 | 0 | 0 | 0 | 0 | 0 | 0 | 0 | 0 | 0 | 0 | 0 | 0 | 0 | 0 | 0 | 0 | 0 | 0 | 0 | 0 | 0 | 0 | 0 | 0 | 0 | 0 | 0 | 0 | 0 | 0 | 0 | 0 | 0 | 0 | 0 | 0 | 0 | 0 | 0 | 0 | 0 | 0 | 0 | 0 | 0 | 0 | 0 | 0 | 0 | 0 | 0 | 0 | 0 | 0 | 0 | 0 | 0 | 0 | 0 | 0 | 0 | 0 | 0 | 0 | 0 | 0 | 0 | 0 | 0 | 0 | 0 | 0 | 0
2010-02-08 | 日 | 17.2353 | 0 | 17.2353 | 15.048 | 3.762 | 11.286 | 9.804 | 2.451 | 7.353 | 9.804 | 2.451 | 7.353 | 9.804 | 2.451 | 7.353 | 10.64 | 2.66 | 7.98 | 15.048 | 3.762 | 11.286 | 9.804 | 2.451 | 7.353 | 9.804 | 2.451 | 7.353 | 9.804 | 2.451 | 7.353 | 10.64 | 2.66 | 7.98 | 10.792 | 2.698 | 8.094 | 9.88 | 2.47 | 7.41 | 15.504 | 3.876 | 11.628 | 9.88 | 2.47 | 7.41 | 9.88 | 2.47 | 7.41 | 10.64 | 2.66 | 7.98 | 15.048 | 3.762 | 11.286 | 9.804 | 2.451 | 7.353 | 9.804 | 2.451 | 7.353 | 9.804 | 2.451 | 7.353 | 10.64 | 2.66 | 7.98 | 10.792 | 2.698 | 8.094 | 9.88 | 2.47 | 7.41 | 15.504 | 3.876 | 11.628 | 9.88 | 2.47 | 7.41 | 9.88 | 2.47 | 7.41 | 10.64 | 2.66 | 7.98 | 15.048 | 3.762 | 11.286 | 9.804 | 2.451 | 7.353 | 9.804 | 2.451 | 7.353 | 9.804 | 2.451 | 7.353 | 10.64 | 2.66 | 7.98 | 10.792 | 2.698 | 8.094 | 9.88 | 2.47 | 7.41 | 15.504 | 3.876 | 11.628 | 9.88 | 2.47 | 7.41 | 9.88 | 2.47 | 7.41 | 10.64 | 2.66 | 7.98
2010-02-09 | 月 | 17.2353 | 0 | 17.2353 | 15.048 | 3.762 | 11.286 | 9.804 | 2.451 | 7.353 | 9.804 | 2.451 | 7.353 | 9.804 | 2.451 | 7.353 | 10.64 | 2.66 | 7.98 | 15.048 | 3.762 | 11.286 | 9.804 | 2.451 | 7.353 | 9.804 | 2.451 | 7.353 | 9.804 | 2.451 | 7.353 | 10.64 | 2.66 | 7.98 | 10.792 | 2.698 | 8.094 | 9.88 | 2.47 | 7.41 | 15.504 | 3.876 | 11.628 | 9.88 | 2.47 | 7.41 | 9.88 | 2.47 | 7.41 | 10.64 | 2.66 | 7.98 | 15.048 | 3.762 | 11.286 | 9.804 | 2.451 | 7.353 | 9.804 | 2.451 | 7.353 | 9.804 | 2.451 | 7.353 | 10.64 | 2.66 | 7.98 | 10.792 | 2.698 | 8.094 | 9.88 | 2.47 | 7.41 | 15.504 | 3.876 | 11.628 | 9.88 | 2.47 | 7.41 | 9.88 | 2.47 | 7.41 | 10.64 | 2.66 | 7.98 | 15.048 | 3.762 | 11.286 | 9.804 | 2.451 | 7.353 | 9.804 | 2.451 | 7.353 | 9.804 | 2.451 | 7.353 | 10.64 | 2.66 | 7.98 | 10.792 | 2.698 | 8.094 | 9.88 | 2.47 | 7.41 | 15.504 | 3.876 | 11.628 | 9.88 | 2.47 | 7.41 | 9.88 | 2.47 | 7.41 | 10.64 | 2.66 | 7.98
2010-02-10 | 火 | 17.2353 | 0 | 17.2353 | 15.048 | 3.762 | 11.286 | 9.804 | 2.451 | 7.353 | 9.804 | 2.451 | 7.353 | 9.804 | 2.451 | 7.353 | 10.64 | 2.66 | 7.98 | 15.048 | 3.762 | 11.286 | 9.804 | 2.451 | 7.353 | 9.804 | 2.451 | 7.353 | 9.804 | 2.451 | 7.353 | 10.64 | 2.66 | 7.98 | 10.792 | 2.698 | 8.094 | 9.88 | 2.47 | 7.41 | 15.504 | 3.876 | 11.628 | 9.88 | 2.47 | 7.41 | 9.88 | 2.47 | 7.41 | 10.64 | 2.66 | 7.98 | 15.048 | 3.762 | 11.286 | 9.804 | 2.451 | 7.353 | 9.804 | 2.451 | 7.353 | 9.804 | 2.451 | 7.353 | 10.64 | 2.66 | 7.98 | 10.792 | 2.698 | 8.094 | 9.88 | 2.47 | 7.41 | 15.504 | 3.876 | 11.628 | 9.88 | 2.47 | 7.41 | 9.88 | 2.47 | 7.41 | 10.64 | 2.66 | 7.98 | 15.048 | 3.762 | 11.286 | 9.804 | 2.451 | 7.353 | 9.804 | 2.451 | 7.353 | 9.804 | 2.451 | 7.353 | 10.64 | 2.66 | 7.98 | 10.792 | 2.698 | 8.094 | 9.88 | 2.47 | 7.41 | 15.504 | 3.876 | 11.628 | 9.88 | 2.47 | 7.41 | 9.88 | 2.47 | 7.41 | 10.64 | 2.66 | 7.98
2010-02-11 | 水 | 17.2353 | 0 | 17.2353 | 15.048 | 3.762 | 11.286 | 9.804 | 2.451 | 7.353 | 9.804 | 2.451 | 7.353 | 9.804 | 2.451 | 7.353 | 10.64 | 2.66 | 7.98 | 15.048 | 3.762 | 11.286 | 9.804 | 2.451 | 7.353 | 9.804 | 2.451 | 7.353 | 9.804 | 2.451 | 7.353 | 10.64 | 2.66 | 7.98 | 10.792 | 2.698 | 8.094 | 9.88 | 2.47 | 7.41 | 15.504 | 3.876 | 11.628 | 9.88 | 2.47 | 7.41 | 9.88 | 2.47 | 7.41 | 10.64 | 2.66 | 7.98 | 15.048 | 3.762 | 11.286 | 9.804 | 2.451 | 7.353 | 9.804 | 2.451 | 7.353 | 9.804 | 2.451 | 7.353 | 10.64 | 2.66 | 7.98 | 10.792 | 2.698 | 8.094 | 9.88 | 2.47 | 7.41 | 15.504 | 3.876 | 11.628 | 9.88 | 2.47 | 7.41 | 9.88 | 2.47 | 7.41 | 10.64 | 2.66 | 7.98 | 15.048 | 3.762 | 11.286 | 9.804 | 2.451 | 7.353 | 9.804 | 2.451 | 7.353 | 9.804 | 2.451 | 7.353 | 10.64 | 2.66 | 7.98 | 10.792 | 2.698 | 8.094 | 9.88 | 2.47 | 7.41 | 15.504 | 3.876 | 11.628 | 9.88 | 2.47 | 7.41 | 9.88 | 2.47 | 7.41 | 10.64 | 2.66 | 7.98
2010-02-12 | 木 | 17.2353 | 0 | 17.2353 | 15.048 | 3.762 | 11.286 | 9.804 | 2.451 | 7.353 | 9.804 | 2.451 | 7.353 | 9.804 | 2.451 | 7.353 | 10.64 | 2.66 | 7.98 | 15.048 | 3.762 | 11.286 | 9.804 | 2.451 | 7.353 | 9.804 | 2.451 | 7.353 | 9.804 | 2.451 | 7.353 | 10.64 | 2.66 | 7.98 | 10.792 | 2.698 | 8.094 | 9.88 | 2.47 | 7.41 | 15.504 | 3.876 | 11.628 | 9.88 | 2.47 | 7.41 | 9.88 | 2.47 | 7.41 | 10.64 | 2.66 | 7.98 | 15.048 | 3.762 | 11.286 | 9.804 | 2.451 | 7.353 | 9.804 | 2.451 | 7.353 | 9.804 | 2.451 | 7.353 | 10.64 | 2.66 | 7.98 | 10.792 | 2.698 | 8.094 | 9.88 | 2.47 | 7.41 | 15.504 | 3.876 | 11.628 | 9.88 | 2.47 | 7.41 | 9.88 | 2.47 | 7.41 | 10.64 | 2.66 | 7.98 | 15.048 | 3.762 | 11.286 | 9.804 | 2.451 | 7.353 | 9.804 | 2.451 | 7.353 | 9.804 | 2.451 | 7.353 | 10.64 | 2.66 | 7.98 | 10.792 | 2.698 | 8.094 | 9.88 | 2.47 | 7.41 | 15.504 | 3.876 | 11.628 | 9.88 | 2.47 | 7.41 | 9.88 | 2.47 | 7.41 | 10.64 | 2.66 | 7.98
2010-02-13 | 金 | 17.2353 | 0 | 17.2353 | 15.048 | 3.762 | 11.286 | 9.804 | 2.451 | 7.353 | 9.804 | 2.451 | 7.353 | 9.804 | 2.451 | 7.353 | 10.64 | 2.66 | 7.98 | 15.048 | 3.762 | 11.286 | 9.804 | 2.451 | 7.353 | 9.804 | 2.451 | 7.353 | 9.804 | 2.451 | 7.353 | 10.64 | 2.66 | 7.98 | 10.792 | 2.698 | 8.094 | 9.88 | 2.47 | 7.41 | 15.504 | 3.876 | 11.628 | 9.88 | 2.47 | 7.41 | 9.88 | 2.47 | 7.41 | 10.64 | 2.66 | 7.98 | 15.048 | 3.762 | 11.286 | 9.804 | 2.451 | 7.353 | 9.804 | 2.451 | 7.353 | 9.804 | 2.451 | 7.353 | 10.64 | 2.66 | 7.98 | 10.792 | 2.698 | 8.094 | 9.88 | 2.47 | 7.41 | 15.504 | 3.876 | 11.628 | 9.88 | 2.47 | 7.41 | 9.88 | 2.47 | 7.41 | 10.64 | 2.66 | 7.98 | 15.048 | 3.762 | 11.286 | 9.804 | 2.451 | 7.353 | 9.804 | 2.451 | 7.353 | 9.804 | 2.451 | 7.353 | 10.64 | 2.66 | 7.98 | 10.792 | 2.698 | 8.094 | 9.88 | 2.47 | 7.41 | 15.504 | 3.876 | 11.628 | 9.88 | 2.47 | 7.41 | 9.88 | 2.47 | 7.41 | 10.64 | 2.66 | 7.98
2010-02-14 | 土 | 0 | 0 | 0 | 0 | 0 | 0 | 0 | 0 | 0 | 0 | 0 | 0 | 0 | 0 | 0 | 0 | 0 | 0 | 0 | 0 | 0 | 0 | 0 | 0 | 0 | 0 | 0 | 0 | 0 | 0 | 0 | 0 | 0 | 0 | 0 | 0 | 0 | 0 | 0 | 0 | 0 | 0 | 0 | 0 | 0 | 0 | 0 | 0 | 0 | 0 | 0 | 0 | 0 | 0 | 0 | 0 | 0 | 0 | 0 | 0 | 0 | 0 | 0 | 0 | 0 | 0 | 0 | 0 | 0 | 0 | 0 | 0 | 0 | 0 | 0 | 0 | 0 | 0 | 0 | 0 | 0 | 0 | 0 | 0 | 0 | 0 | 0 | 0 | 0 | 0 | 0 | 0 | 0 | 0 | 0 | 0 | 0 | 0 | 0 | 0 | 0 | 0 | 0 | 0 | 0 | 0 | 0 | 0 | 0 | 0 | 0 | 0 | 0 | 0 | 0 | 0 | 0
2010-02-15 | 日 | 17.2353 | 0 | 17.2353 | 15.048 | 3.762 | 11.286 | 9.804 | 2.451 | 7.353 | 9.804 | 2.451 | 7.353 | 9.804 | 2.451 | 7.353 | 10.64 | 2.66 | 7.98 | 15.048 | 3.762 | 11.286 | 9.804 | 2.451 | 7.353 | 9.804 | 2.451 | 7.353 | 9.804 | 2.451 | 7.353 | 10.64 | 2.66 | 7.98 | 10.792 | 2.698 | 8.094 | 9.88 | 2.47 | 7.41 | 15.504 | 3.876 | 11.628 | 9.88 | 2.47 | 7.41 | 9.88 | 2.47 | 7.41 | 10.64 | 2.66 | 7.98 | 15.048 | 3.762 | 11.286 | 9.804 | 2.451 | 7.353 | 9.804 | 2.451 | 7.353 | 9.804 | 2.451 | 7.353 | 10.64 | 2.66 | 7.98 | 10.792 | 2.698 | 8.094 | 9.88 | 2.47 | 7.41 | 15.504 | 3.876 | 11.628 | 9.88 | 2.47 | 7.41 | 9.88 | 2.47 | 7.41 | 10.64 | 2.66 | 7.98 | 15.048 | 3.762 | 11.286 | 9.804 | 2.451 | 7.353 | 9.804 | 2.451 | 7.353 | 9.804 | 2.451 | 7.353 | 10.64 | 2.66 | 7.98 | 10.792 | 2.698 | 8.094 | 9.88 | 2.47 | 7.41 | 15.504 | 3.876 | 11.628 | 9.88 | 2.47 | 7.41 | 9.88 | 2.47 | 7.41 | 10.64 | 2.66 | 7.98
2010-02-16 | 月 | 17.2353 | 0 | 17.2353 | 15.048 | 3.762 | 11.286 | 9.804 | 2.451 | 7.353 | 9.804 | 2.451 | 7.353 | 9.804 | 2.451 | 7.353 | 10.64 | 2.66 | 7.98 | 15.048 | 3.762 | 11.286 | 9.804 | 2.451 | 7.353 | 9.804 | 2.451 | 7.353 | 9.804 | 2.451 | 7.353 | 10.64 | 2.66 | 7.98 | 10.792 | 2.698 | 8.094 | 9.88 | 2.47 | 7.41 | 15.504 | 3.876 | 11.628 | 9.88 | 2.47 | 7.41 | 9.88 | 2.47 | 7.41 | 10.64 | 2.66 | 7.98 | 15.048 | 3.762 | 11.286 | 9.804 | 2.451 | 7.353 | 9.804 | 2.451 | 7.353 | 9.804 | 2.451 | 7.353 | 10.64 | 2.66 | 7.98 | 10.792 | 2.698 | 8.094 | 9.88 | 2.47 | 7.41 | 15.504 | 3.876 | 11.628 | 9.88 | 2.47 | 7.41 | 9.88 | 2.47 | 7.41 | 10.64 | 2.66 | 7.98 | 15.048 | 3.762 | 11.286 | 9.804 | 2.451 | 7.353 | 9.804 | 2.451 | 7.353 | 9.804 | 2.451 | 7.353 | 10.64 | 2.66 | 7.98 | 10.792 | 2.698 | 8.094 | 9.88 | 2.47 | 7.41 | 15.504 | 3.876 | 11.628 | 9.88 | 2.47 | 7.41 | 9.88 | 2.47 | 7.41 | 10.64 | 2.66 | 7.98
2010-02-17 | 火 | 17.2353 | 0 | 17.2353 | 15.048 | 3.762 | 11.286 | 9.804 | 2.451 | 7.353 | 9.804 | 2.451 | 7.353 | 9.804 | 2.451 | 7.353 | 10.64 | 2.66 | 7.98 | 15.048 | 3.762 | 11.286 | 9.804 | 2.451 | 7.353 | 9.804 | 2.451 | 7.353 | 9.804 | 2.451 | 7.353 | 10.64 | 2.66 | 7.98 | 10.792 | 2.698 | 8.094 | 9.88 | 2.47 | 7.41 | 15.504 | 3.876 | 11.628 | 9.88 | 2.47 | 7.41 | 9.88 | 2.47 | 7.41 | 10.64 | 2.66 | 7.98 | 15.048 | 3.762 | 11.286 | 9.804 | 2.451 | 7.353 | 9.804 | 2.451 | 7.353 | 9.804 | 2.451 | 7.353 | 10.64 | 2.66 | 7.98 | 10.792 | 2.698 | 8.094 | 9.88 | 2.47 | 7.41 | 15.504 | 3.876 | 11.628 | 9.88 | 2.47 | 7.41 | 9.88 | 2.47 | 7.41 | 10.64 | 2.66 | 7.98 | 15.048 | 3.762 | 11.286 | 9.804 | 2.451 | 7.353 | 9.804 | 2.451 | 7.353 | 9.804 | 2.451 | 7.353 | 10.64 | 2.66 | 7.98 | 10.792 | 2.698 | 8.094 | 9.88 | 2.47 | 7.41 | 15.504 | 3.876 | 11.628 | 9.88 | 2.47 | 7.41 | 9.88 | 2.47 | 7.41 | 10.64 | 2.66 | 7.98
2010-02-18 | 水 | 17.2353 | 0 | 17.2353 | 15.048 | 3.762 | 11.286 | 9.804 | 2.451 | 7.353 | 9.804 | 2.451 | 7.353 | 9.804 | 2.451 | 7.353 | 10.64 | 2.66 | 7.98 | 15.048 | 3.762 | 11.286 | 9.804 | 2.451 | 7.353 | 9.804 | 2.451 | 7.353 | 9.804 | 2.451 | 7.353 | 10.64 | 2.66 | 7.98 | 10.792 | 2.698 | 8.094 | 9.88 | 2.47 | 7.41 | 15.504 | 3.876 | 11.628 | 9.88 | 2.47 | 7.41 | 9.88 | 2.47 | 7.41 | 10.64 | 2.66 | 7.98 | 15.048 | 3.762 | 11.286 | 9.804 | 2.451 | 7.353 | 9.804 | 2.451 | 7.353 | 9.804 | 2.451 | 7.353 | 10.64 | 2.66 | 7.98 | 10.792 | 2.698 | 8.094 | 9.88 | 2.47 | 7.41 | 15.504 | 3.876 | 11.628 | 9.88 | 2.47 | 7.41 | 9.88 | 2.47 | 7.41 | 10.64 | 2.66 | 7.98 | 15.048 | 3.762 | 11.286 | 9.804 | 2.451 | 7.353 | 9.804 | 2.451 | 7.353 | 9.804 | 2.451 | 7.353 | 10.64 | 2.66 | 7.98 | 10.792 | 2.698 | 8.094 | 9.88 | 2.47 | 7.41 | 15.504 | 3.876 | 11.628 | 9.88 | 2.47 | 7.41 | 9.88 | 2.47 | 7.41 | 10.64 | 2.66 | 7.98
2010-02-19 | 木 | 17.2353 | 0 | 17.2353 | 15.048 | 3.762 | 11.286 | 9.804 | 2.451 | 7.353 | 9.804 | 2.451 | 7.353 | 9.804 | 2.451 | 7.353 | 10.64 | 2.66 | 7.98 | 15.048 | 3.762 | 11.286 | 9.804 | 2.451 | 7.353 | 9.804 | 2.451 | 7.353 | 9.804 | 2.451 | 7.353 | 10.64 | 2.66 | 7.98 | 10.792 | 2.698 | 8.094 | 9.88 | 2.47 | 7.41 | 15.504 | 3.876 | 11.628 | 9.88 | 2.47 | 7.41 | 9.88 | 2.47 | 7.41 | 10.64 | 2.66 | 7.98 | 15.048 | 3.762 | 11.286 | 9.804 | 2.451 | 7.353 | 9.804 | 2.451 | 7.353 | 9.804 | 2.451 | 7.353 | 10.64 | 2.66 | 7.98 | 10.792 | 2.698 | 8.094 | 9.88 | 2.47 | 7.41 | 15.504 | 3.876 | 11.628 | 9.88 | 2.47 | 7.41 | 9.88 | 2.47 | 7.41 | 10.64 | 2.66 | 7.98 | 15.048 | 3.762 | 11.286 | 9.804 | 2.451 | 7.353 | 9.804 | 2.451 | 7.353 | 9.804 | 2.451 | 7.353 | 10.64 | 2.66 | 7.98 | 10.792 | 2.698 | 8.094 | 9.88 | 2.47 | 7.41 | 15.504 | 3.876 | 11.628 | 9.88 | 2.47 | 7.41 | 9.88 | 2.47 | 7.41 | 10.64 | 2.66 | 7.98
2010-02-20 | 金 | 17.2353 | 0 | 17.2353 | 15.048 | 3.762 | 11.286 | 9.804 | 2.451 | 7.353 | 9.804 | 2.451 | 7.353 | 9.804 | 2.451 | 7.353 | 10.64 | 2.66 | 7.98 | 15.048 | 3.762 | 11.286 | 9.804 | 2.451 | 7.353 | 9.804 | 2.451 | 7.353 | 9.804 | 2.451 | 7.353 | 10.64 | 2.66 | 7.98 | 10.792 | 2.698 | 8.094 | 9.88 | 2.47 | 7.41 | 15.504 | 3.876 | 11.628 | 9.88 | 2.47 | 7.41 | 9.88 | 2.47 | 7.41 | 10.64 | 2.66 | 7.98 | 15.048 | 3.762 | 11.286 | 9.804 | 2.451 | 7.353 | 9.804 | 2.451 | 7.353 | 9.804 | 2.451 | 7.353 | 10.64 | 2.66 | 7.98 | 10.792 | 2.698 | 8.094 | 9.88 | 2.47 | 7.41 | 15.504 | 3.876 | 11.628 | 9.88 | 2.47 | 7.41 | 9.88 | 2.47 | 7.41 | 10.64 | 2.66 | 7.98 | 15.048 | 3.762 | 11.286 | 9.804 | 2.451 | 7.353 | 9.804 | 2.451 | 7.353 | 9.804 | 2.451 | 7.353 | 10.64 | 2.66 | 7.98 | 10.792 | 2.698 | 8.094 | 9.88 | 2.47 | 7.41 | 15.504 | 3.876 | 11.628 | 9.88 | 2.47 | 7.41 | 9.88 | 2.47 | 7.41 | 10.64 | 2.66 | 7.98
2010-02-21 | 土 | 0 | 0 | 0 | 0 | 0 | 0 | 0 | 0 | 0 | 0 | 0 | 0 | 0 | 0 | 0 | 0 | 0 | 0 | 0 | 0 | 0 | 0 | 0 | 0 | 0 | 0 | 0 | 0 | 0 | 0 | 0 | 0 | 0 | 0 | 0 | 0 | 0 | 0 | 0 | 0 | 0 | 0 | 0 | 0 | 0 | 0 | 0 | 0 | 0 | 0 | 0 | 0 | 0 | 0 | 0 | 0 | 0 | 0 | 0 | 0 | 0 | 0 | 0 | 0 | 0 | 0 | 0 | 0 | 0 | 0 | 0 | 0 | 0 | 0 | 0 | 0 | 0 | 0 | 0 | 0 | 0 | 0 | 0 | 0 | 0 | 0 | 0 | 0 | 0 | 0 | 0 | 0 | 0 | 0 | 0 | 0 | 0 | 0 | 0 | 0 | 0 | 0 | 0 | 0 | 0 | 0 | 0 | 0 | 0 | 0 | 0 | 0 | 0 | 0 | 0 | 0 | 0
2010-02-22 | 日 | 17.2353 | 0 | 17.2353 | 15.048 | 3.762 | 11.286 | 9.804 | 2.451 | 7.353 | 9.804 | 2.451 | 7.353 | 9.804 | 2.451 | 7.353 | 10.64 | 2.66 | 7.98 | 15.048 | 3.762 | 11.286 | 9.804 | 2.451 | 7.353 | 9.804 | 2.451 | 7.353 | 9.804 | 2.451 | 7.353 | 10.64 | 2.66 | 7.98 | 10.792 | 2.698 | 8.094 | 9.88 | 2.47 | 7.41 | 15.504 | 3.876 | 11.628 | 9.88 | 2.47 | 7.41 | 9.88 | 2.47 | 7.41 | 10.64 | 2.66 | 7.98 | 15.048 | 3.762 | 11.286 | 9.804 | 2.451 | 7.353 | 9.804 | 2.451 | 7.353 | 9.804 | 2.451 | 7.353 | 10.64 | 2.66 | 7.98 | 10.792 | 2.698 | 8.094 | 9.88 | 2.47 | 7.41 | 15.504 | 3.876 | 11.628 | 9.88 | 2.47 | 7.41 | 9.88 | 2.47 | 7.41 | 10.64 | 2.66 | 7.98 | 15.048 | 3.762 | 11.286 | 9.804 | 2.451 | 7.353 | 9.804 | 2.451 | 7.353 | 9.804 | 2.451 | 7.353 | 10.64 | 2.66 | 7.98 | 10.792 | 2.698 | 8.094 | 9.88 | 2.47 | 7.41 | 15.504 | 3.876 | 11.628 | 9.88 | 2.47 | 7.41 | 9.88 | 2.47 | 7.41 | 10.64 | 2.66 | 7.98
2010-02-23 | 月 | 17.2353 | 0 | 17.2353 | 15.048 | 3.762 | 11.286 | 9.804 | 2.451 | 7.353 | 9.804 | 2.451 | 7.353 | 9.804 | 2.451 | 7.353 | 10.64 | 2.66 | 7.98 | 15.048 | 3.762 | 11.286 | 9.804 | 2.451 | 7.353 | 9.804 | 2.451 | 7.353 | 9.804 | 2.451 | 7.353 | 10.64 | 2.66 | 7.98 | 10.792 | 2.698 | 8.094 | 9.88 | 2.47 | 7.41 | 15.504 | 3.876 | 11.628 | 9.88 | 2.47 | 7.41 | 9.88 | 2.47 | 7.41 | 10.64 | 2.66 | 7.98 | 15.048 | 3.762 | 11.286 | 9.804 | 2.451 | 7.353 | 9.804 | 2.451 | 7.353 | 9.804 | 2.451 | 7.353 | 10.64 | 2.66 | 7.98 | 10.792 | 2.698 | 8.094 | 9.88 | 2.47 | 7.41 | 15.504 | 3.876 | 11.628 | 9.88 | 2.47 | 7.41 | 9.88 | 2.47 | 7.41 | 10.64 | 2.66 | 7.98 | 15.048 | 3.762 | 11.286 | 9.804 | 2.451 | 7.353 | 9.804 | 2.451 | 7.353 | 9.804 | 2.451 | 7.353 | 10.64 | 2.66 | 7.98 | 10.792 | 2.698 | 8.094 | 9.88 | 2.47 | 7.41 | 15.504 | 3.876 | 11.628 | 9.88 | 2.47 | 7.41 | 9.88 | 2.47 | 7.41 | 10.64 | 2.66 | 7.98
2010-02-24 | 火 | 17.2353 | 0 | 17.2353 | 15.048 | 3.762 | 11.286 | 9.804 | 2.451 | 7.353 | 9.804 | 2.451 | 7.353 | 9.804 | 2.451 | 7.353 | 10.64 | 2.66 | 7.98 | 15.048 | 3.762 | 11.286 | 9.804 | 2.451 | 7.353 | 9.804 | 2.451 | 7.353 | 9.804 | 2.451 | 7.353 | 10.64 | 2.66 | 7.98 | 10.792 | 2.698 | 8.094 | 9.88 | 2.47 | 7.41 | 15.504 | 3.876 | 11.628 | 9.88 | 2.47 | 7.41 | 9.88 | 2.47 | 7.41 | 10.64 | 2.66 | 7.98 | 15.048 | 3.762 | 11.286 | 9.804 | 2.451 | 7.353 | 9.804 | 2.451 | 7.353 | 9.804 | 2.451 | 7.353 | 10.64 | 2.66 | 7.98 | 10.792 | 2.698 | 8.094 | 9.88 | 2.47 | 7.41 | 15.504 | 3.876 | 11.628 | 9.88 | 2.47 | 7.41 | 9.88 | 2.47 | 7.41 | 10.64 | 2.66 | 7.98 | 15.048 | 3.762 | 11.286 | 9.804 | 2.451 | 7.353 | 9.804 | 2.451 | 7.353 | 9.804 | 2.451 | 7.353 | 10.64 | 2.66 | 7.98 | 10.792 | 2.698 | 8.094 | 9.88 | 2.47 | 7.41 | 15.504 | 3.876 | 11.628 | 9.88 | 2.47 | 7.41 | 9.88 | 2.47 | 7.41 | 10.64 | 2.66 | 7.98
2010-02-25 | 水 | 17.2353 | 0 | 17.2353 | 15.048 | 3.762 | 11.286 | 9.804 | 2.451 | 7.353 | 9.804 | 2.451 | 7.353 | 9.804 | 2.451 | 7.353 | 10.64 | 2.66 | 7.98 | 15.048 | 3.762 | 11.286 | 9.804 | 2.451 | 7.353 | 9.804 | 2.451 | 7.353 | 9.804 | 2.451 | 7.353 | 10.64 | 2.66 | 7.98 | 10.792 | 2.698 | 8.094 | 9.88 | 2.47 | 7.41 | 15.504 | 3.876 | 11.628 | 9.88 | 2.47 | 7.41 | 9.88 | 2.47 | 7.41 | 10.64 | 2.66 | 7.98 | 15.048 | 3.762 | 11.286 | 9.804 | 2.451 | 7.353 | 9.804 | 2.451 | 7.353 | 9.804 | 2.451 | 7.353 | 10.64 | 2.66 | 7.98 | 10.792 | 2.698 | 8.094 | 9.88 | 2.47 | 7.41 | 15.504 | 3.876 | 11.628 | 9.88 | 2.47 | 7.41 | 9.88 | 2.47 | 7.41 | 10.64 | 2.66 | 7.98 | 15.048 | 3.762 | 11.286 | 9.804 | 2.451 | 7.353 | 9.804 | 2.451 | 7.353 | 9.804 | 2.451 | 7.353 | 10.64 | 2.66 | 7.98 | 10.792 | 2.698 | 8.094 | 9.88 | 2.47 | 7.41 | 15.504 | 3.876 | 11.628 | 9.88 | 2.47 | 7.41 | 9.88 | 2.47 | 7.41 | 10.64 | 2.66 | 7.98
2010-02-26 | 木 | 17.2353 | 0 | 17.2353 | 15.048 | 3.762 | 11.286 | 9.804 | 2.451 | 7.353 | 9.804 | 2.451 | 7.353 | 9.804 | 2.451 | 7.353 | 10.64 | 2.66 | 7.98 | 15.048 | 3.762 | 11.286 | 9.804 | 2.451 | 7.353 | 9.804 | 2.451 | 7.353 | 9.804 | 2.451 | 7.353 | 10.64 | 2.66 | 7.98 | 10.792 | 2.698 | 8.094 | 9.88 | 2.47 | 7.41 | 15.504 | 3.876 | 11.628 | 9.88 | 2.47 | 7.41 | 9.88 | 2.47 | 7.41 | 10.64 | 2.66 | 7.98 | 15.048 | 3.762 | 11.286 | 9.804 | 2.451 | 7.353 | 9.804 | 2.451 | 7.353 | 9.804 | 2.451 | 7.353 | 10.64 | 2.66 | 7.98 | 10.792 | 2.698 | 8.094 | 9.88 | 2.47 | 7.41 | 15.504 | 3.876 | 11.628 | 9.88 | 2.47 | 7.41 | 9.88 | 2.47 | 7.41 | 10.64 | 2.66 | 7.98 | 15.048 | 3.762 | 11.286 | 9.804 | 2.451 | 7.353 | 9.804 | 2.451 | 7.353 | 9.804 | 2.451 | 7.353 | 10.64 | 2.66 | 7.98 | 10.792 | 2.698 | 8.094 | 9.88 | 2.47 | 7.41 | 15.504 | 3.876 | 11.628 | 9.88 | 2.47 | 7.41 | 9.88 | 2.47 | 7.41 | 10.64 | 2.66 | 7.98
2010-02-27 | 金 | 17.2353 | 0 | 17.2353 | 15.048 | 3.762 | 11.286 | 9.804 | 2.451 | 7.353 | 9.804 | 2.451 | 7.353 | 9.804 | 2.451 | 7.353 | 10.64 | 2.66 | 7.98 | 15.048 | 3.762 | 11.286 | 9.804 | 2.451 | 7.353 | 9.804 | 2.451 | 7.353 | 9.804 | 2.451 | 7.353 | 10.64 | 2.66 | 7.98 | 10.792 | 2.698 | 8.094 | 9.88 | 2.47 | 7.41 | 15.504 | 3.876 | 11.628 | 9.88 | 2.47 | 7.41 | 9.88 | 2.47 | 7.41 | 10.64 | 2.66 | 7.98 | 15.048 | 3.762 | 11.286 | 9.804 | 2.451 | 7.353 | 9.804 | 2.451 | 7.353 | 9.804 | 2.451 | 7.353 | 10.64 | 2.66 | 7.98 | 10.792 | 2.698 | 8.094 | 9.88 | 2.47 | 7.41 | 15.504 | 3.876 | 11.628 | 9.88 | 2.47 | 7.41 | 9.88 | 2.47 | 7.41 | 10.64 | 2.66 | 7.98 | 15.048 | 3.762 | 11.286 | 9.804 | 2.451 | 7.353 | 9.804 | 2.451 | 7.353 | 9.804 | 2.451 | 7.353 | 10.64 | 2.66 | 7.98 | 10.792 | 2.698 | 8.094 | 9.88 | 2.47 | 7.41 | 15.504 | 3.876 | 11.628 | 9.88 | 2.47 | 7.41 | 9.88 | 2.47 | 7.41 | 10.64 | 2.66 | 7.98
2010-02-28 | 土 | 0 | 0 | 0 | 0 | 0 | 0 | 0 | 0 | 0 | 0 | 0 | 0 | 0 | 0 | 0 | 0 | 0 | 0 | 0 | 0 | 0 | 0 | 0 | 0 | 0 | 0 | 0 | 0 | 0 | 0 | 0 | 0 | 0 | 0 | 0 | 0 | 0 | 0 | 0 | 0 | 0 | 0 | 0 | 0 | 0 | 0 | 0 | 0 | 0 | 0 | 0 | 0 | 0 | 0 | 0 | 0 | 0 | 0 | 0 | 0 | 0 | 0 | 0 | 0 | 0 | 0 | 0 | 0 | 0 | 0 | 0 | 0 | 0 | 0 | 0 | 0 | 0 | 0 | 0 | 0 | 0 | 0 | 0 | 0 | 0 | 0 | 0 | 0 | 0 | 0 | 0 | 0 | 0 | 0 | 0 | 0 | 0 | 0 | 0 | 0 | 0 | 0 | 0 | 0 | 0 | 0 | 0 | 0 | 0 | 0 | 0 | 0 | 0 | 0 | 0 | 0 | 0
2010-03-01 | 日 | 17.2353 | 0 | 17.2353 | 15.048 | 3.762 | 11.286 | 9.804 | 2.451 | 7.353 | 9.804 | 2.451 | 7.353 | 9.804 | 2.451 | 7.353 | 10.64 | 2.66 | 7.98 | 15.048 | 3.762 | 11.286 | 9.804 | 2.451 | 7.353 | 9.804 | 2.451 | 7.353 | 9.804 | 2.451 | 7.353 | 10.64 | 2.66 | 7.98 | 10.792 | 2.698 | 8.094 | 9.88 | 2.47 | 7.41 | 15.504 | 3.876 | 11.628 | 9.88 | 2.47 | 7.41 | 9.88 | 2.47 | 7.41 | 10.64 | 2.66 | 7.98 | 15.048 | 3.762 | 11.286 | 9.804 | 2.451 | 7.353 | 9.804 | 2.451 | 7.353 | 9.804 | 2.451 | 7.353 | 10.64 | 2.66 | 7.98 | 10.792 | 2.698 | 8.094 | 9.88 | 2.47 | 7.41 | 15.504 | 3.876 | 11.628 | 9.88 | 2.47 | 7.41 | 9.88 | 2.47 | 7.41 | 10.64 | 2.66 | 7.98 | 15.048 | 3.762 | 11.286 | 9.804 | 2.451 | 7.353 | 9.804 | 2.451 | 7.353 | 9.804 | 2.451 | 7.353 | 10.64 | 2.66 | 7.98 | 10.792 | 2.698 | 8.094 | 9.88 | 2.47 | 7.41 | 15.504 | 3.876 | 11.628 | 9.88 | 2.47 | 7.41 | 9.88 | 2.47 | 7.41 | 10.64 | 2.66 | 7.98
2010-03-02 | 月 | 17.2353 | 0 | 17.2353 | 15.048 | 3.762 | 11.286 | 9.804 | 2.451 | 7.353 | 9.804 | 2.451 | 7.353 | 9.804 | 2.451 | 7.353 | 10.64 | 2.66 | 7.98 | 15.048 | 3.762 | 11.286 | 9.804 | 2.451 | 7.353 | 9.804 | 2.451 | 7.353 | 9.804 | 2.451 | 7.353 | 10.64 | 2.66 | 7.98 | 10.792 | 2.698 | 8.094 | 9.88 | 2.47 | 7.41 | 15.504 | 3.876 | 11.628 | 9.88 | 2.47 | 7.41 | 9.88 | 2.47 | 7.41 | 10.64 | 2.66 | 7.98 | 15.048 | 3.762 | 11.286 | 9.804 | 2.451 | 7.353 | 9.804 | 2.451 | 7.353 | 9.804 | 2.451 | 7.353 | 10.64 | 2.66 | 7.98 | 10.792 | 2.698 | 8.094 | 9.88 | 2.47 | 7.41 | 15.504 | 3.876 | 11.628 | 9.88 | 2.47 | 7.41 | 9.88 | 2.47 | 7.41 | 10.64 | 2.66 | 7.98 | 15.048 | 3.762 | 11.286 | 9.804 | 2.451 | 7.353 | 9.804 | 2.451 | 7.353 | 9.804 | 2.451 | 7.353 | 10.64 | 2.66 | 7.98 | 10.792 | 2.698 | 8.094 | 9.88 | 2.47 | 7.41 | 15.504 | 3.876 | 11.628 | 9.88 | 2.47 | 7.41 | 9.88 | 2.47 | 7.41 | 10.64 | 2.66 | 7.98
2010-03-03 | 火 | 17.2353 | 0 | 17.2353 | 15.048 | 3.762 | 11.286 | 9.804 | 2.451 | 7.353 | 9.804 | 2.451 | 7.353 | 9.804 | 2.451 | 7.353 | 10.64 | 2.66 | 7.98 | 15.048 | 3.762 | 11.286 | 9.804 | 2.451 | 7.353 | 9.804 | 2.451 | 7.353 | 9.804 | 2.451 | 7.353 | 10.64 | 2.66 | 7.98 | 10.792 | 2.698 | 8.094 | 9.88 | 2.47 | 7.41 | 15.504 | 3.876 | 11.628 | 9.88 | 2.47 | 7.41 | 9.88 | 2.47 | 7.41 | 10.64 | 2.66 | 7.98 | 15.048 | 3.762 | 11.286 | 9.804 | 2.451 | 7.353 | 9.804 | 2.451 | 7.353 | 9.804 | 2.451 | 7.353 | 10.64 | 2.66 | 7.98 | 10.792 | 2.698 | 8.094 | 9.88 | 2.47 | 7.41 | 15.504 | 3.876 | 11.628 | 9.88 | 2.47 | 7.41 | 9.88 | 2.47 | 7.41 | 10.64 | 2.66 | 7.98 | 15.048 | 3.762 | 11.286 | 9.804 | 2.451 | 7.353 | 9.804 | 2.451 | 7.353 | 9.804 | 2.451 | 7.353 | 10.64 | 2.66 | 7.98 | 10.792 | 2.698 | 8.094 | 9.88 | 2.47 | 7.41 | 15.504 | 3.876 | 11.628 | 9.88 | 2.47 | 7.41 | 9.88 | 2.47 | 7.41 | 10.64 | 2.66 | 7.98
2010-03-04 | 水 | 17.2353 | 0 | 17.2353 | 15.048 | 3.762 | 11.286 | 9.804 | 2.451 | 7.353 | 9.804 | 2.451 | 7.353 | 9.804 | 2.451 | 7.353 | 10.64 | 2.66 | 7.98 | 15.048 | 3.762 | 11.286 | 9.804 | 2.451 | 7.353 | 9.804 | 2.451 | 7.353 | 9.804 | 2.451 | 7.353 | 10.64 | 2.66 | 7.98 | 10.792 | 2.698 | 8.094 | 9.88 | 2.47 | 7.41 | 15.504 | 3.876 | 11.628 | 9.88 | 2.47 | 7.41 | 9.88 | 2.47 | 7.41 | 10.64 | 2.66 | 7.98 | 15.048 | 3.762 | 11.286 | 9.804 | 2.451 | 7.353 | 9.804 | 2.451 | 7.353 | 9.804 | 2.451 | 7.353 | 10.64 | 2.66 | 7.98 | 10.792 | 2.698 | 8.094 | 9.88 | 2.47 | 7.41 | 15.504 | 3.876 | 11.628 | 9.88 | 2.47 | 7.41 | 9.88 | 2.47 | 7.41 | 10.64 | 2.66 | 7.98 | 15.048 | 3.762 | 11.286 | 9.804 | 2.451 | 7.353 | 9.804 | 2.451 | 7.353 | 9.804 | 2.451 | 7.353 | 10.64 | 2.66 | 7.98 | 10.792 | 2.698 | 8.094 | 9.88 | 2.47 | 7.41 | 15.504 | 3.876 | 11.628 | 9.88 | 2.47 | 7.41 | 9.88 | 2.47 | 7.41 | 10.64 | 2.66 | 7.98
2010-03-05 | 木 | 17.2353 | 0 | 17.2353 | 15.048 | 3.762 | 11.286 | 9.804 | 2.451 | 7.353 | 9.804 | 2.451 | 7.353 | 9.804 | 2.451 | 7.353 | 10.64 | 2.66 | 7.98 | 15.048 | 3.762 | 11.286 | 9.804 | 2.451 | 7.353 | 9.804 | 2.451 | 7.353 | 9.804 | 2.451 | 7.353 | 10.64 | 2.66 | 7.98 | 10.792 | 2.698 | 8.094 | 9.88 | 2.47 | 7.41 | 15.504 | 3.876 | 11.628 | 9.88 | 2.47 | 7.41 | 9.88 | 2.47 | 7.41 | 10.64 | 2.66 | 7.98 | 15.048 | 3.762 | 11.286 | 9.804 | 2.451 | 7.353 | 9.804 | 2.451 | 7.353 | 9.804 | 2.451 | 7.353 | 10.64 | 2.66 | 7.98 | 10.792 | 2.698 | 8.094 | 9.88 | 2.47 | 7.41 | 15.504 | 3.876 | 11.628 | 9.88 | 2.47 | 7.41 | 9.88 | 2.47 | 7.41 | 10.64 | 2.66 | 7.98 | 15.048 | 3.762 | 11.286 | 9.804 | 2.451 | 7.353 | 9.804 | 2.451 | 7.353 | 9.804 | 2.451 | 7.353 | 10.64 | 2.66 | 7.98 | 10.792 | 2.698 | 8.094 | 9.88 | 2.47 | 7.41 | 15.504 | 3.876 | 11.628 | 9.88 | 2.47 | 7.41 | 9.88 | 2.47 | 7.41 | 10.64 | 2.66 | 7.98
2010-03-06 | 金 | 17.2353 | 0 | 17.2353 | 15.048 | 3.762 | 11.286 | 9.804 | 2.451 | 7.353 | 9.804 | 2.451 | 7.353 | 9.804 | 2.451 | 7.353 | 10.64 | 2.66 | 7.98 | 15.048 | 3.762 | 11.286 | 9.804 | 2.451 | 7.353 | 9.804 | 2.451 | 7.353 | 9.804 | 2.451 | 7.353 | 10.64 | 2.66 | 7.98 | 10.792 | 2.698 | 8.094 | 9.88 | 2.47 | 7.41 | 15.504 | 3.876 | 11.628 | 9.88 | 2.47 | 7.41 | 9.88 | 2.47 | 7.41 | 10.64 | 2.66 | 7.98 | 15.048 | 3.762 | 11.286 | 9.804 | 2.451 | 7.353 | 9.804 | 2.451 | 7.353 | 9.804 | 2.451 | 7.353 | 10.64 | 2.66 | 7.98 | 10.792 | 2.698 | 8.094 | 9.88 | 2.47 | 7.41 | 15.504 | 3.876 | 11.628 | 9.88 | 2.47 | 7.41 | 9.88 | 2.47 | 7.41 | 10.64 | 2.66 | 7.98 | 15.048 | 3.762 | 11.286 | 9.804 | 2.451 | 7.353 | 9.804 | 2.451 | 7.353 | 9.804 | 2.451 | 7.353 | 10.64 | 2.66 | 7.98 | 10.792 | 2.698 | 8.094 | 9.88 | 2.47 | 7.41 | 15.504 | 3.876 | 11.628 | 9.88 | 2.47 | 7.41 | 9.88 | 2.47 | 7.41 | 10.64 | 2.66 | 7.98
2010-03-07 | 土 | 0 | 0 | 0 | 0 | 0 | 0 | 0 | 0 | 0 | 0 | 0 | 0 | 0 | 0 | 0 | 0 | 0 | 0 | 0 | 0 | 0 | 0 | 0 | 0 | 0 | 0 | 0 | 0 | 0 | 0 | 0 | 0 | 0 | 0 | 0 | 0 | 0 | 0 | 0 | 0 | 0 | 0 | 0 | 0 | 0 | 0 | 0 | 0 | 0 | 0 | 0 | 0 | 0 | 0 | 0 | 0 | 0 | 0 | 0 | 0 | 0 | 0 | 0 | 0 | 0 | 0 | 0 | 0 | 0 | 0 | 0 | 0 | 0 | 0 | 0 | 0 | 0 | 0 | 0 | 0 | 0 | 0 | 0 | 0 | 0 | 0 | 0 | 0 | 0 | 0 | 0 | 0 | 0 | 0 | 0 | 0 | 0 | 0 | 0 | 0 | 0 | 0 | 0 | 0 | 0 | 0 | 0 | 0 | 0 | 0 | 0 | 0 | 0 | 0 | 0 | 0 | 0
2010-03-08 | 日 | 17.2353 | 0 | 17.2353 | 15.048 | 3.762 | 11.286 | 9.804 | 2.451 | 7.353 | 9.804 | 2.451 | 7.353 | 9.804 | 2.451 | 7.353 | 10.64 | 2.66 | 7.98 | 15.048 | 3.762 | 11.286 | 9.804 | 2.451 | 7.353 | 9.804 | 2.451 | 7.353 | 9.804 | 2.451 | 7.353 | 10.64 | 2.66 | 7.98 | 10.792 | 2.698 | 8.094 | 9.88 | 2.47 | 7.41 | 15.504 | 3.876 | 11.628 | 9.88 | 2.47 | 7.41 | 9.88 | 2.47 | 7.41 | 10.64 | 2.66 | 7.98 | 15.048 | 3.762 | 11.286 | 9.804 | 2.451 | 7.353 | 9.804 | 2.451 | 7.353 | 9.804 | 2.451 | 7.353 | 10.64 | 2.66 | 7.98 | 10.792 | 2.698 | 8.094 | 9.88 | 2.47 | 7.41 | 15.504 | 3.876 | 11.628 | 9.88 | 2.47 | 7.41 | 9.88 | 2.47 | 7.41 | 10.64 | 2.66 | 7.98 | 15.048 | 3.762 | 11.286 | 9.804 | 2.451 | 7.353 | 9.804 | 2.451 | 7.353 | 9.804 | 2.451 | 7.353 | 10.64 | 2.66 | 7.98 | 10.792 | 2.698 | 8.094 | 9.88 | 2.47 | 7.41 | 15.504 | 3.876 | 11.628 | 9.88 | 2.47 | 7.41 | 9.88 | 2.47 | 7.41 | 10.64 | 2.66 | 7.98
2010-03-09 | 月 | 17.2353 | 0 | 17.2353 | 15.048 | 3.762 | 11.286 | 9.804 | 2.451 | 7.353 | 9.804 | 2.451 | 7.353 | 9.804 | 2.451 | 7.353 | 10.64 | 2.66 | 7.98 | 15.048 | 3.762 | 11.286 | 9.804 | 2.451 | 7.353 | 9.804 | 2.451 | 7.353 | 9.804 | 2.451 | 7.353 | 10.64 | 2.66 | 7.98 | 10.792 | 2.698 | 8.094 | 9.88 | 2.47 | 7.41 | 15.504 | 3.876 | 11.628 | 9.88 | 2.47 | 7.41 | 9.88 | 2.47 | 7.41 | 10.64 | 2.66 | 7.98 | 15.048 | 3.762 | 11.286 | 9.804 | 2.451 | 7.353 | 9.804 | 2.451 | 7.353 | 9.804 | 2.451 | 7.353 | 10.64 | 2.66 | 7.98 | 10.792 | 2.698 | 8.094 | 9.88 | 2.47 | 7.41 | 15.504 | 3.876 | 11.628 | 9.88 | 2.47 | 7.41 | 9.88 | 2.47 | 7.41 | 10.64 | 2.66 | 7.98 | 15.048 | 3.762 | 11.286 | 9.804 | 2.451 | 7.353 | 9.804 | 2.451 | 7.353 | 9.804 | 2.451 | 7.353 | 10.64 | 2.66 | 7.98 | 10.792 | 2.698 | 8.094 | 9.88 | 2.47 | 7.41 | 15.504 | 3.876 | 11.628 | 9.88 | 2.47 | 7.41 | 9.88 | 2.47 | 7.41 | 10.64 | 2.66 | 7.98
2010-03-10 | 火 | 17.2353 | 0 | 17.2353 | 15.048 | 3.762 | 11.286 | 9.804 | 2.451 | 7.353 | 9.804 | 2.451 | 7.353 | 9.804 | 2.451 | 7.353 | 10.64 | 2.66 | 7.98 | 15.048 | 3.762 | 11.286 | 9.804 | 2.451 | 7.353 | 9.804 | 2.451 | 7.353 | 9.804 | 2.451 | 7.353 | 10.64 | 2.66 | 7.98 | 10.792 | 2.698 | 8.094 | 9.88 | 2.47 | 7.41 | 15.504 | 3.876 | 11.628 | 9.88 | 2.47 | 7.41 | 9.88 | 2.47 | 7.41 | 10.64 | 2.66 | 7.98 | 15.048 | 3.762 | 11.286 | 9.804 | 2.451 | 7.353 | 9.804 | 2.451 | 7.353 | 9.804 | 2.451 | 7.353 | 10.64 | 2.66 | 7.98 | 10.792 | 2.698 | 8.094 | 9.88 | 2.47 | 7.41 | 15.504 | 3.876 | 11.628 | 9.88 | 2.47 | 7.41 | 9.88 | 2.47 | 7.41 | 10.64 | 2.66 | 7.98 | 15.048 | 3.762 | 11.286 | 9.804 | 2.451 | 7.353 | 9.804 | 2.451 | 7.353 | 9.804 | 2.451 | 7.353 | 10.64 | 2.66 | 7.98 | 10.792 | 2.698 | 8.094 | 9.88 | 2.47 | 7.41 | 15.504 | 3.876 | 11.628 | 9.88 | 2.47 | 7.41 | 9.88 | 2.47 | 7.41 | 10.64 | 2.66 | 7.98
2010-03-11 | 水 | 17.2353 | 0 | 17.2353 | 15.048 | 3.762 | 11.286 | 9.804 | 2.451 | 7.353 | 9.804 | 2.451 | 7.353 | 9.804 | 2.451 | 7.353 | 10.64 | 2.66 | 7.98 | 15.048 | 3.762 | 11.286 | 9.804 | 2.451 | 7.353 | 9.804 | 2.451 | 7.353 | 9.804 | 2.451 | 7.353 | 10.64 | 2.66 | 7.98 | 10.792 | 2.698 | 8.094 | 9.88 | 2.47 | 7.41 | 15.504 | 3.876 | 11.628 | 9.88 | 2.47 | 7.41 | 9.88 | 2.47 | 7.41 | 10.64 | 2.66 | 7.98 | 15.048 | 3.762 | 11.286 | 9.804 | 2.451 | 7.353 | 9.804 | 2.451 | 7.353 | 9.804 | 2.451 | 7.353 | 10.64 | 2.66 | 7.98 | 10.792 | 2.698 | 8.094 | 9.88 | 2.47 | 7.41 | 15.504 | 3.876 | 11.628 | 9.88 | 2.47 | 7.41 | 9.88 | 2.47 | 7.41 | 10.64 | 2.66 | 7.98 | 15.048 | 3.762 | 11.286 | 9.804 | 2.451 | 7.353 | 9.804 | 2.451 | 7.353 | 9.804 | 2.451 | 7.353 | 10.64 | 2.66 | 7.98 | 10.792 | 2.698 | 8.094 | 9.88 | 2.47 | 7.41 | 15.504 | 3.876 | 11.628 | 9.88 | 2.47 | 7.41 | 9.88 | 2.47 | 7.41 | 10.64 | 2.66 | 7.98
2010-03-12 | 木 | 17.2353 | 0 | 17.2353 | 15.048 | 3.762 | 11.286 | 9.804 | 2.451 | 7.353 | 9.804 | 2.451 | 7.353 | 9.804 | 2.451 | 7.353 | 10.64 | 2.66 | 7.98 | 15.048 | 3.762 | 11.286 | 9.804 | 2.451 | 7.353 | 9.804 | 2.451 | 7.353 | 9.804 | 2.451 | 7.353 | 10.64 | 2.66 | 7.98 | 10.792 | 2.698 | 8.094 | 9.88 | 2.47 | 7.41 | 15.504 | 3.876 | 11.628 | 9.88 | 2.47 | 7.41 | 9.88 | 2.47 | 7.41 | 10.64 | 2.66 | 7.98 | 15.048 | 3.762 | 11.286 | 9.804 | 2.451 | 7.353 | 9.804 | 2.451 | 7.353 | 9.804 | 2.451 | 7.353 | 10.64 | 2.66 | 7.98 | 10.792 | 2.698 | 8.094 | 9.88 | 2.47 | 7.41 | 15.504 | 3.876 | 11.628 | 9.88 | 2.47 | 7.41 | 9.88 | 2.47 | 7.41 | 10.64 | 2.66 | 7.98 | 15.048 | 3.762 | 11.286 | 9.804 | 2.451 | 7.353 | 9.804 | 2.451 | 7.353 | 9.804 | 2.451 | 7.353 | 10.64 | 2.66 | 7.98 | 10.792 | 2.698 | 8.094 | 9.88 | 2.47 | 7.41 | 15.504 | 3.876 | 11.628 | 9.88 | 2.47 | 7.41 | 9.88 | 2.47 | 7.41 | 10.64 | 2.66 | 7.98
2010-03-13 | 金 | 17.2353 | 0 | 17.2353 | 15.048 | 3.762 | 11.286 | 9.804 | 2.451 | 7.353 | 9.804 | 2.451 | 7.353 | 9.804 | 2.451 | 7.353 | 10.64 | 2.66 | 7.98 | 15.048 | 3.762 | 11.286 | 9.804 | 2.451 | 7.353 | 9.804 | 2.451 | 7.353 | 9.804 | 2.451 | 7.353 | 10.64 | 2.66 | 7.98 | 10.792 | 2.698 | 8.094 | 9.88 | 2.47 | 7.41 | 15.504 | 3.876 | 11.628 | 9.88 | 2.47 | 7.41 | 9.88 | 2.47 | 7.41 | 10.64 | 2.66 | 7.98 | 15.048 | 3.762 | 11.286 | 9.804 | 2.451 | 7.353 | 9.804 | 2.451 | 7.353 | 9.804 | 2.451 | 7.353 | 10.64 | 2.66 | 7.98 | 10.792 | 2.698 | 8.094 | 9.88 | 2.47 | 7.41 | 15.504 | 3.876 | 11.628 | 9.88 | 2.47 | 7.41 | 9.88 | 2.47 | 7.41 | 10.64 | 2.66 | 7.98 | 15.048 | 3.762 | 11.286 | 9.804 | 2.451 | 7.353 | 9.804 | 2.451 | 7.353 | 9.804 | 2.451 | 7.353 | 10.64 | 2.66 | 7.98 | 10.792 | 2.698 | 8.094 | 9.88 | 2.47 | 7.41 | 15.504 | 3.876 | 11.628 | 9.88 | 2.47 | 7.41 | 9.88 | 2.47 | 7.41 | 10.64 | 2.66 | 7.98
2010-03-14 | 土 | 0 | 0 | 0 | 0 | 0 | 0 | 0 | 0 | 0 | 0 | 0 | 0 | 0 | 0 | 0 | 0 | 0 | 0 | 0 | 0 | 0 | 0 | 0 | 0 | 0 | 0 | 0 | 0 | 0 | 0 | 0 | 0 | 0 | 0 | 0 | 0 | 0 | 0 | 0 | 0 | 0 | 0 | 0 | 0 | 0 | 0 | 0 | 0 | 0 | 0 | 0 | 0 | 0 | 0 | 0 | 0 | 0 | 0 | 0 | 0 | 0 | 0 | 0 | 0 | 0 | 0 | 0 | 0 | 0 | 0 | 0 | 0 | 0 | 0 | 0 | 0 | 0 | 0 | 0 | 0 | 0 | 0 | 0 | 0 | 0 | 0 | 0 | 0 | 0 | 0 | 0 | 0 | 0 | 0 | 0 | 0 | 0 | 0 | 0 | 0 | 0 | 0 | 0 | 0 | 0 | 0 | 0 | 0 | 0 | 0 | 0 | 0 | 0 | 0 | 0 | 0 | 0
2010-03-15 | 日 | 17.2353 | 0 | 17.2353 | 15.048 | 3.762 | 11.286 | 9.804 | 2.451 | 7.353 | 9.804 | 2.451 | 7.353 | 9.804 | 2.451 | 7.353 | 10.64 | 2.66 | 7.98 | 15.048 | 3.762 | 11.286 | 9.804 | 2.451 | 7.353 | 9.804 | 2.451 | 7.353 | 9.804 | 2.451 | 7.353 | 10.64 | 2.66 | 7.98 | 10.792 | 2.698 | 8.094 | 9.88 | 2.47 | 7.41 | 15.504 | 3.876 | 11.628 | 9.88 | 2.47 | 7.41 | 9.88 | 2.47 | 7.41 | 10.64 | 2.66 | 7.98 | 15.048 | 3.762 | 11.286 | 9.804 | 2.451 | 7.353 | 9.804 | 2.451 | 7.353 | 9.804 | 2.451 | 7.353 | 10.64 | 2.66 | 7.98 | 10.792 | 2.698 | 8.094 | 9.88 | 2.47 | 7.41 | 15.504 | 3.876 | 11.628 | 9.88 | 2.47 | 7.41 | 9.88 | 2.47 | 7.41 | 10.64 | 2.66 | 7.98 | 15.048 | 3.762 | 11.286 | 9.804 | 2.451 | 7.353 | 9.804 | 2.451 | 7.353 | 9.804 | 2.451 | 7.353 | 10.64 | 2.66 | 7.98 | 10.792 | 2.698 | 8.094 | 9.88 | 2.47 | 7.41 | 15.504 | 3.876 | 11.628 | 9.88 | 2.47 | 7.41 | 9.88 | 2.47 | 7.41 | 10.64 | 2.66 | 7.98
2010-03-16 | 月 | 17.2353 | 0 | 17.2353 | 15.048 | 3.762 | 11.286 | 9.804 | 2.451 | 7.353 | 9.804 | 2.451 | 7.353 | 9.804 | 2.451 | 7.353 | 10.64 | 2.66 | 7.98 | 15.048 | 3.762 | 11.286 | 9.804 | 2.451 | 7.353 | 9.804 | 2.451 | 7.353 | 9.804 | 2.451 | 7.353 | 10.64 | 2.66 | 7.98 | 10.792 | 2.698 | 8.094 | 9.88 | 2.47 | 7.41 | 15.504 | 3.876 | 11.628 | 9.88 | 2.47 | 7.41 | 9.88 | 2.47 | 7.41 | 10.64 | 2.66 | 7.98 | 15.048 | 3.762 | 11.286 | 9.804 | 2.451 | 7.353 | 9.804 | 2.451 | 7.353 | 9.804 | 2.451 | 7.353 | 10.64 | 2.66 | 7.98 | 10.792 | 2.698 | 8.094 | 9.88 | 2.47 | 7.41 | 15.504 | 3.876 | 11.628 | 9.88 | 2.47 | 7.41 | 9.88 | 2.47 | 7.41 | 10.64 | 2.66 | 7.98 | 15.048 | 3.762 | 11.286 | 9.804 | 2.451 | 7.353 | 9.804 | 2.451 | 7.353 | 9.804 | 2.451 | 7.353 | 10.64 | 2.66 | 7.98 | 10.792 | 2.698 | 8.094 | 9.88 | 2.47 | 7.41 | 15.504 | 3.876 | 11.628 | 9.88 | 2.47 | 7.41 | 9.88 | 2.47 | 7.41 | 10.64 | 2.66 | 7.98
2010-03-17 | 火 | 17.2353 | 0 | 17.2353 | 15.048 | 3.762 | 11.286 | 9.804 | 2.451 | 7.353 | 9.804 | 2.451 | 7.353 | 9.804 | 2.451 | 7.353 | 10.64 | 2.66 | 7.98 | 15.048 | 3.762 | 11.286 | 9.804 | 2.451 | 7.353 | 9.804 | 2.451 | 7.353 | 9.804 | 2.451 | 7.353 | 10.64 | 2.66 | 7.98 | 10.792 | 2.698 | 8.094 | 9.88 | 2.47 | 7.41 | 15.504 | 3.876 | 11.628 | 9.88 | 2.47 | 7.41 | 9.88 | 2.47 | 7.41 | 10.64 | 2.66 | 7.98 | 15.048 | 3.762 | 11.286 | 9.804 | 2.451 | 7.353 | 9.804 | 2.451 | 7.353 | 9.804 | 2.451 | 7.353 | 10.64 | 2.66 | 7.98 | 10.792 | 2.698 | 8.094 | 9.88 | 2.47 | 7.41 | 15.504 | 3.876 | 11.628 | 9.88 | 2.47 | 7.41 | 9.88 | 2.47 | 7.41 | 10.64 | 2.66 | 7.98 | 15.048 | 3.762 | 11.286 | 9.804 | 2.451 | 7.353 | 9.804 | 2.451 | 7.353 | 9.804 | 2.451 | 7.353 | 10.64 | 2.66 | 7.98 | 10.792 | 2.698 | 8.094 | 9.88 | 2.47 | 7.41 | 15.504 | 3.876 | 11.628 | 9.88 | 2.47 | 7.41 | 9.88 | 2.47 | 7.41 | 10.64 | 2.66 | 7.98
2010-03-18 | 水 | 17.2353 | 0 | 17.2353 | 15.048 | 3.762 | 11.286 | 9.804 | 2.451 | 7.353 | 9.804 | 2.451 | 7.353 | 9.804 | 2.451 | 7.353 | 10.64 | 2.66 | 7.98 | 15.048 | 3.762 | 11.286 | 9.804 | 2.451 | 7.353 | 9.804 | 2.451 | 7.353 | 9.804 | 2.451 | 7.353 | 10.64 | 2.66 | 7.98 | 10.792 | 2.698 | 8.094 | 9.88 | 2.47 | 7.41 | 15.504 | 3.876 | 11.628 | 9.88 | 2.47 | 7.41 | 9.88 | 2.47 | 7.41 | 10.64 | 2.66 | 7.98 | 15.048 | 3.762 | 11.286 | 9.804 | 2.451 | 7.353 | 9.804 | 2.451 | 7.353 | 9.804 | 2.451 | 7.353 | 10.64 | 2.66 | 7.98 | 10.792 | 2.698 | 8.094 | 9.88 | 2.47 | 7.41 | 15.504 | 3.876 | 11.628 | 9.88 | 2.47 | 7.41 | 9.88 | 2.47 | 7.41 | 10.64 | 2.66 | 7.98 | 15.048 | 3.762 | 11.286 | 9.804 | 2.451 | 7.353 | 9.804 | 2.451 | 7.353 | 9.804 | 2.451 | 7.353 | 10.64 | 2.66 | 7.98 | 10.792 | 2.698 | 8.094 | 9.88 | 2.47 | 7.41 | 15.504 | 3.876 | 11.628 | 9.88 | 2.47 | 7.41 | 9.88 | 2.47 | 7.41 | 10.64 | 2.66 | 7.98
2010-03-19 | 木 | 17.2353 | 0 | 17.2353 | 15.048 | 3.762 | 11.286 | 9.804 | 2.451 | 7.353 | 9.804 | 2.451 | 7.353 | 9.804 | 2.451 | 7.353 | 10.64 | 2.66 | 7.98 | 15.048 | 3.762 | 11.286 | 9.804 | 2.451 | 7.353 | 9.804 | 2.451 | 7.353 | 9.804 | 2.451 | 7.353 | 10.64 | 2.66 | 7.98 | 10.792 | 2.698 | 8.094 | 9.88 | 2.47 | 7.41 | 15.504 | 3.876 | 11.628 | 9.88 | 2.47 | 7.41 | 9.88 | 2.47 | 7.41 | 10.64 | 2.66 | 7.98 | 15.048 | 3.762 | 11.286 | 9.804 | 2.451 | 7.353 | 9.804 | 2.451 | 7.353 | 9.804 | 2.451 | 7.353 | 10.64 | 2.66 | 7.98 | 10.792 | 2.698 | 8.094 | 9.88 | 2.47 | 7.41 | 15.504 | 3.876 | 11.628 | 9.88 | 2.47 | 7.41 | 9.88 | 2.47 | 7.41 | 10.64 | 2.66 | 7.98 | 15.048 | 3.762 | 11.286 | 9.804 | 2.451 | 7.353 | 9.804 | 2.451 | 7.353 | 9.804 | 2.451 | 7.353 | 10.64 | 2.66 | 7.98 | 10.792 | 2.698 | 8.094 | 9.88 | 2.47 | 7.41 | 15.504 | 3.876 | 11.628 | 9.88 | 2.47 | 7.41 | 9.88 | 2.47 | 7.41 | 10.64 | 2.66 | 7.98
2010-03-20 | 金 | 17.2353 | 0 | 17.2353 | 15.048 | 3.762 | 11.286 | 9.804 | 2.451 | 7.353 | 9.804 | 2.451 | 7.353 | 9.804 | 2.451 | 7.353 | 10.64 | 2.66 | 7.98 | 15.048 | 3.762 | 11.286 | 9.804 | 2.451 | 7.353 | 9.804 | 2.451 | 7.353 | 9.804 | 2.451 | 7.353 | 10.64 | 2.66 | 7.98 | 10.792 | 2.698 | 8.094 | 9.88 | 2.47 | 7.41 | 15.504 | 3.876 | 11.628 | 9.88 | 2.47 | 7.41 | 9.88 | 2.47 | 7.41 | 10.64 | 2.66 | 7.98 | 15.048 | 3.762 | 11.286 | 9.804 | 2.451 | 7.353 | 9.804 | 2.451 | 7.353 | 9.804 | 2.451 | 7.353 | 10.64 | 2.66 | 7.98 | 10.792 | 2.698 | 8.094 | 9.88 | 2.47 | 7.41 | 15.504 | 3.876 | 11.628 | 9.88 | 2.47 | 7.41 | 9.88 | 2.47 | 7.41 | 10.64 | 2.66 | 7.98 | 15.048 | 3.762 | 11.286 | 9.804 | 2.451 | 7.353 | 9.804 | 2.451 | 7.353 | 9.804 | 2.451 | 7.353 | 10.64 | 2.66 | 7.98 | 10.792 | 2.698 | 8.094 | 9.88 | 2.47 | 7.41 | 15.504 | 3.876 | 11.628 | 9.88 | 2.47 | 7.41 | 9.88 | 2.47 | 7.41 | 10.64 | 2.66 | 7.98
2010-03-21 | 土 | 0 | 0 | 0 | 0 | 0 | 0 | 0 | 0 | 0 | 0 | 0 | 0 | 0 | 0 | 0 | 0 | 0 | 0 | 0 | 0 | 0 | 0 | 0 | 0 | 0 | 0 | 0 | 0 | 0 | 0 | 0 | 0 | 0 | 0 | 0 | 0 | 0 | 0 | 0 | 0 | 0 | 0 | 0 | 0 | 0 | 0 | 0 | 0 | 0 | 0 | 0 | 0 | 0 | 0 | 0 | 0 | 0 | 0 | 0 | 0 | 0 | 0 | 0 | 0 | 0 | 0 | 0 | 0 | 0 | 0 | 0 | 0 | 0 | 0 | 0 | 0 | 0 | 0 | 0 | 0 | 0 | 0 | 0 | 0 | 0 | 0 | 0 | 0 | 0 | 0 | 0 | 0 | 0 | 0 | 0 | 0 | 0 | 0 | 0 | 0 | 0 | 0 | 0 | 0 | 0 | 0 | 0 | 0 | 0 | 0 | 0 | 0 | 0 | 0 | 0 | 0 | 0
2010-03-22 | 日 | 17.2353 | 0 | 17.2353 | 15.048 | 3.762 | 11.286 | 9.804 | 2.451 | 7.353 | 9.804 | 2.451 | 7.353 | 9.804 | 2.451 | 7.353 | 10.64 | 2.66 | 7.98 | 15.048 | 3.762 | 11.286 | 9.804 | 2.451 | 7.353 | 9.804 | 2.451 | 7.353 | 9.804 | 2.451 | 7.353 | 10.64 | 2.66 | 7.98 | 10.792 | 2.698 | 8.094 | 9.88 | 2.47 | 7.41 | 15.504 | 3.876 | 11.628 | 9.88 | 2.47 | 7.41 | 9.88 | 2.47 | 7.41 | 10.64 | 2.66 | 7.98 | 15.048 | 3.762 | 11.286 | 9.804 | 2.451 | 7.353 | 9.804 | 2.451 | 7.353 | 9.804 | 2.451 | 7.353 | 10.64 | 2.66 | 7.98 | 10.792 | 2.698 | 8.094 | 9.88 | 2.47 | 7.41 | 15.504 | 3.876 | 11.628 | 9.88 | 2.47 | 7.41 | 9.88 | 2.47 | 7.41 | 10.64 | 2.66 | 7.98 | 15.048 | 3.762 | 11.286 | 9.804 | 2.451 | 7.353 | 9.804 | 2.451 | 7.353 | 9.804 | 2.451 | 7.353 | 10.64 | 2.66 | 7.98 | 10.792 | 2.698 | 8.094 | 9.88 | 2.47 | 7.41 | 15.504 | 3.876 | 11.628 | 9.88 | 2.47 | 7.41 | 9.88 | 2.47 | 7.41 | 10.64 | 2.66 | 7.98
2010-03-23 | 月 | 17.2353 | 0 | 17.2353 | 15.048 | 3.762 | 11.286 | 9.804 | 2.451 | 7.353 | 9.804 | 2.451 | 7.353 | 9.804 | 2.451 | 7.353 | 10.64 | 2.66 | 7.98 | 15.048 | 3.762 | 11.286 | 9.804 | 2.451 | 7.353 | 9.804 | 2.451 | 7.353 | 9.804 | 2.451 | 7.353 | 10.64 | 2.66 | 7.98 | 10.792 | 2.698 | 8.094 | 9.88 | 2.47 | 7.41 | 15.504 | 3.876 | 11.628 | 9.88 | 2.47 | 7.41 | 9.88 | 2.47 | 7.41 | 10.64 | 2.66 | 7.98 | 15.048 | 3.762 | 11.286 | 9.804 | 2.451 | 7.353 | 9.804 | 2.451 | 7.353 | 9.804 | 2.451 | 7.353 | 10.64 | 2.66 | 7.98 | 10.792 | 2.698 | 8.094 | 9.88 | 2.47 | 7.41 | 15.504 | 3.876 | 11.628 | 9.88 | 2.47 | 7.41 | 9.88 | 2.47 | 7.41 | 10.64 | 2.66 | 7.98 | 15.048 | 3.762 | 11.286 | 9.804 | 2.451 | 7.353 | 9.804 | 2.451 | 7.353 | 9.804 | 2.451 | 7.353 | 10.64 | 2.66 | 7.98 | 10.792 | 2.698 | 8.094 | 9.88 | 2.47 | 7.41 | 15.504 | 3.876 | 11.628 | 9.88 | 2.47 | 7.41 | 9.88 | 2.47 | 7.41 | 10.64 | 2.66 | 7.98
2010-03-24 | 火 | 17.2353 | 0 | 17.2353 | 15.048 | 3.762 | 11.286 | 9.804 | 2.451 | 7.353 | 9.804 | 2.451 | 7.353 | 9.804 | 2.451 | 7.353 | 10.64 | 2.66 | 7.98 | 15.048 | 3.762 | 11.286 | 9.804 | 2.451 | 7.353 | 9.804 | 2.451 | 7.353 | 9.804 | 2.451 | 7.353 | 10.64 | 2.66 | 7.98 | 10.792 | 2.698 | 8.094 | 9.88 | 2.47 | 7.41 | 15.504 | 3.876 | 11.628 | 9.88 | 2.47 | 7.41 | 9.88 | 2.47 | 7.41 | 10.64 | 2.66 | 7.98 | 15.048 | 3.762 | 11.286 | 9.804 | 2.451 | 7.353 | 9.804 | 2.451 | 7.353 | 9.804 | 2.451 | 7.353 | 10.64 | 2.66 | 7.98 | 10.792 | 2.698 | 8.094 | 9.88 | 2.47 | 7.41 | 15.504 | 3.876 | 11.628 | 9.88 | 2.47 | 7.41 | 9.88 | 2.47 | 7.41 | 10.64 | 2.66 | 7.98 | 15.048 | 3.762 | 11.286 | 9.804 | 2.451 | 7.353 | 9.804 | 2.451 | 7.353 | 9.804 | 2.451 | 7.353 | 10.64 | 2.66 | 7.98 | 10.792 | 2.698 | 8.094 | 9.88 | 2.47 | 7.41 | 15.504 | 3.876 | 11.628 | 9.88 | 2.47 | 7.41 | 9.88 | 2.47 | 7.41 | 10.64 | 2.66 | 7.98
2010-03-25 | 水 | 17.2353 | 0 | 17.2353 | 15.048 | 3.762 | 11.286 | 9.804 | 2.451 | 7.353 | 9.804 | 2.451 | 7.353 | 9.804 | 2.451 | 7.353 | 10.64 | 2.66 | 7.98 | 15.048 | 3.762 | 11.286 | 9.804 | 2.451 | 7.353 | 9.804 | 2.451 | 7.353 | 9.804 | 2.451 | 7.353 | 10.64 | 2.66 | 7.98 | 10.792 | 2.698 | 8.094 | 9.88 | 2.47 | 7.41 | 15.504 | 3.876 | 11.628 | 9.88 | 2.47 | 7.41 | 9.88 | 2.47 | 7.41 | 10.64 | 2.66 | 7.98 | 15.048 | 3.762 | 11.286 | 9.804 | 2.451 | 7.353 | 9.804 | 2.451 | 7.353 | 9.804 | 2.451 | 7.353 | 10.64 | 2.66 | 7.98 | 10.792 | 2.698 | 8.094 | 9.88 | 2.47 | 7.41 | 15.504 | 3.876 | 11.628 | 9.88 | 2.47 | 7.41 | 9.88 | 2.47 | 7.41 | 10.64 | 2.66 | 7.98 | 15.048 | 3.762 | 11.286 | 9.804 | 2.451 | 7.353 | 9.804 | 2.451 | 7.353 | 9.804 | 2.451 | 7.353 | 10.64 | 2.66 | 7.98 | 10.792 | 2.698 | 8.094 | 9.88 | 2.47 | 7.41 | 15.504 | 3.876 | 11.628 | 9.88 | 2.47 | 7.41 | 9.88 | 2.47 | 7.41 | 10.64 | 2.66 | 7.98
2010-03-26 | 木 | 17.2353 | 0 | 17.2353 | 15.048 | 3.762 | 11.286 | 9.804 | 2.451 | 7.353 | 9.804 | 2.451 | 7.353 | 9.804 | 2.451 | 7.353 | 10.64 | 2.66 | 7.98 | 15.048 | 3.762 | 11.286 | 9.804 | 2.451 | 7.353 | 9.804 | 2.451 | 7.353 | 9.804 | 2.451 | 7.353 | 10.64 | 2.66 | 7.98 | 10.792 | 2.698 | 8.094 | 9.88 | 2.47 | 7.41 | 15.504 | 3.876 | 11.628 | 9.88 | 2.47 | 7.41 | 9.88 | 2.47 | 7.41 | 10.64 | 2.66 | 7.98 | 15.048 | 3.762 | 11.286 | 9.804 | 2.451 | 7.353 | 9.804 | 2.451 | 7.353 | 9.804 | 2.451 | 7.353 | 10.64 | 2.66 | 7.98 | 10.792 | 2.698 | 8.094 | 9.88 | 2.47 | 7.41 | 15.504 | 3.876 | 11.628 | 9.88 | 2.47 | 7.41 | 9.88 | 2.47 | 7.41 | 10.64 | 2.66 | 7.98 | 15.048 | 3.762 | 11.286 | 9.804 | 2.451 | 7.353 | 9.804 | 2.451 | 7.353 | 9.804 | 2.451 | 7.353 | 10.64 | 2.66 | 7.98 | 10.792 | 2.698 | 8.094 | 9.88 | 2.47 | 7.41 | 15.504 | 3.876 | 11.628 | 9.88 | 2.47 | 7.41 | 9.88 | 2.47 | 7.41 | 10.64 | 2.66 | 7.98
2010-03-27 | 金 | 17.2353 | 0 | 17.2353 | 15.048 | 3.762 | 11.286 | 9.804 | 2.451 | 7.353 | 9.804 | 2.451 | 7.353 | 9.804 | 2.451 | 7.353 | 10.64 | 2.66 | 7.98 | 15.048 | 3.762 | 11.286 | 9.804 | 2.451 | 7.353 | 9.804 | 2.451 | 7.353 | 9.804 | 2.451 | 7.353 | 10.64 | 2.66 | 7.98 | 10.792 | 2.698 | 8.094 | 9.88 | 2.47 | 7.41 | 15.504 | 3.876 | 11.628 | 9.88 | 2.47 | 7.41 | 9.88 | 2.47 | 7.41 | 10.64 | 2.66 | 7.98 | 15.048 | 3.762 | 11.286 | 9.804 | 2.451 | 7.353 | 9.804 | 2.451 | 7.353 | 9.804 | 2.451 | 7.353 | 10.64 | 2.66 | 7.98 | 10.792 | 2.698 | 8.094 | 9.88 | 2.47 | 7.41 | 15.504 | 3.876 | 11.628 | 9.88 | 2.47 | 7.41 | 9.88 | 2.47 | 7.41 | 10.64 | 2.66 | 7.98 | 15.048 | 3.762 | 11.286 | 9.804 | 2.451 | 7.353 | 9.804 | 2.451 | 7.353 | 9.804 | 2.451 | 7.353 | 10.64 | 2.66 | 7.98 | 10.792 | 2.698 | 8.094 | 9.88 | 2.47 | 7.41 | 15.504 | 3.876 | 11.628 | 9.88 | 2.47 | 7.41 | 9.88 | 2.47 | 7.41 | 10.64 | 2.66 | 7.98
2010-03-28 | 土 | 0 | 0 | 0 | 0 | 0 | 0 | 0 | 0 | 0 | 0 | 0 | 0 | 0 | 0 | 0 | 0 | 0 | 0 | 0 | 0 | 0 | 0 | 0 | 0 | 0 | 0 | 0 | 0 | 0 | 0 | 0 | 0 | 0 | 0 | 0 | 0 | 0 | 0 | 0 | 0 | 0 | 0 | 0 | 0 | 0 | 0 | 0 | 0 | 0 | 0 | 0 | 0 | 0 | 0 | 0 | 0 | 0 | 0 | 0 | 0 | 0 | 0 | 0 | 0 | 0 | 0 | 0 | 0 | 0 | 0 | 0 | 0 | 0 | 0 | 0 | 0 | 0 | 0 | 0 | 0 | 0 | 0 | 0 | 0 | 0 | 0 | 0 | 0 | 0 | 0 | 0 | 0 | 0 | 0 | 0 | 0 | 0 | 0 | 0 | 0 | 0 | 0 | 0 | 0 | 0 | 0 | 0 | 0 | 0 | 0 | 0 | 0 | 0 | 0 | 0 | 0 | 0
2010-03-29 | 日 | 17.2353 | 0 | 17.2353 | 15.048 | 3.762 | 11.286 | 9.804 | 2.451 | 7.353 | 9.804 | 2.451 | 7.353 | 9.804 | 2.451 | 7.353 | 10.64 | 2.66 | 7.98 | 15.048 | 3.762 | 11.286 | 9.804 | 2.451 | 7.353 | 9.804 | 2.451 | 7.353 | 9.804 | 2.451 | 7.353 | 10.64 | 2.66 | 7.98 | 10.792 | 2.698 | 8.094 | 9.88 | 2.47 | 7.41 | 15.504 | 3.876 | 11.628 | 9.88 | 2.47 | 7.41 | 9.88 | 2.47 | 7.41 | 10.64 | 2.66 | 7.98 | 15.048 | 3.762 | 11.286 | 9.804 | 2.451 | 7.353 | 9.804 | 2.451 | 7.353 | 9.804 | 2.451 | 7.353 | 10.64 | 2.66 | 7.98 | 10.792 | 2.698 | 8.094 | 9.88 | 2.47 | 7.41 | 15.504 | 3.876 | 11.628 | 9.88 | 2.47 | 7.41 | 9.88 | 2.47 | 7.41 | 10.64 | 2.66 | 7.98 | 15.048 | 3.762 | 11.286 | 9.804 | 2.451 | 7.353 | 9.804 | 2.451 | 7.353 | 9.804 | 2.451 | 7.353 | 10.64 | 2.66 | 7.98 | 10.792 | 2.698 | 8.094 | 9.88 | 2.47 | 7.41 | 15.504 | 3.876 | 11.628 | 9.88 | 2.47 | 7.41 | 9.88 | 2.47 | 7.41 | 10.64 | 2.66 | 7.98
2010-03-30 | 月 | 17.2353 | 0 | 17.2353 | 15.048 | 3.762 | 11.286 | 9.804 | 2.451 | 7.353 | 9.804 | 2.451 | 7.353 | 9.804 | 2.451 | 7.353 | 10.64 | 2.66 | 7.98 | 15.048 | 3.762 | 11.286 | 9.804 | 2.451 | 7.353 | 9.804 | 2.451 | 7.353 | 9.804 | 2.451 | 7.353 | 10.64 | 2.66 | 7.98 | 10.792 | 2.698 | 8.094 | 9.88 | 2.47 | 7.41 | 15.504 | 3.876 | 11.628 | 9.88 | 2.47 | 7.41 | 9.88 | 2.47 | 7.41 | 10.64 | 2.66 | 7.98 | 15.048 | 3.762 | 11.286 | 9.804 | 2.451 | 7.353 | 9.804 | 2.451 | 7.353 | 9.804 | 2.451 | 7.353 | 10.64 | 2.66 | 7.98 | 10.792 | 2.698 | 8.094 | 9.88 | 2.47 | 7.41 | 15.504 | 3.876 | 11.628 | 9.88 | 2.47 | 7.41 | 9.88 | 2.47 | 7.41 | 10.64 | 2.66 | 7.98 | 15.048 | 3.762 | 11.286 | 9.804 | 2.451 | 7.353 | 9.804 | 2.451 | 7.353 | 9.804 | 2.451 | 7.353 | 10.64 | 2.66 | 7.98 | 10.792 | 2.698 | 8.094 | 9.88 | 2.47 | 7.41 | 15.504 | 3.876 | 11.628 | 9.88 | 2.47 | 7.41 | 9.88 | 2.47 | 7.41 | 10.64 | 2.66 | 7.98
2010-03-31 | 火 | 17.2353 | 0 | 17.2353 | 15.048 | 3.762 | 11.286 | 9.804 | 2.451 | 7.353 | 9.804 | 2.451 | 7.353 | 9.804 | 2.451 | 7.353 | 10.64 | 2.66 | 7.98 | 15.048 | 3.762 | 11.286 | 9.804 | 2.451 | 7.353 | 9.804 | 2.451 | 7.353 | 9.804 | 2.451 | 7.353 | 10.64 | 2.66 | 7.98 | 10.792 | 2.698 | 8.094 | 9.88 | 2.47 | 7.41 | 15.504 | 3.876 | 11.628 | 9.88 | 2.47 | 7.41 | 9.88 | 2.47 | 7.41 | 10.64 | 2.66 | 7.98 | 15.048 | 3.762 | 11.286 | 9.804 | 2.451 | 7.353 | 9.804 | 2.451 | 7.353 | 9.804 | 2.451 | 7.353 | 10.64 | 2.66 | 7.98 | 10.792 | 2.698 | 8.094 | 9.88 | 2.47 | 7.41 | 15.504 | 3.876 | 11.628 | 9.88 | 2.47 | 7.41 | 9.88 | 2.47 | 7.41 | 10.64 | 2.66 | 7.98 | 15.048 | 3.762 | 11.286 | 9.804 | 2.451 | 7.353 | 9.804 | 2.451 | 7.353 | 9.804 | 2.451 | 7.353 | 10.64 | 2.66 | 7.98 | 10.792 | 2.698 | 8.094 | 9.88 | 2.47 | 7.41 | 15.504 | 3.876 | 11.628 | 9.88 | 2.47 | 7.41 | 9.88 | 2.47 | 7.41 | 10.64 | 2.66 | 7.98
2010-04-01 | 水 | 17.2353 | 0 | 17.2353 | 15.048 | 3.762 | 11.286 | 9.804 | 2.451 | 7.353 | 9.804 | 2.451 | 7.353 | 9.804 | 2.451 | 7.353 | 10.64 | 2.66 | 7.98 | 15.048 | 3.762 | 11.286 | 9.804 | 2.451 | 7.353 | 9.804 | 2.451 | 7.353 | 9.804 | 2.451 | 7.353 | 10.64 | 2.66 | 7.98 | 10.792 | 2.698 | 8.094 | 9.88 | 2.47 | 7.41 | 15.504 | 3.876 | 11.628 | 9.88 | 2.47 | 7.41 | 9.88 | 2.47 | 7.41 | 10.64 | 2.66 | 7.98 | 15.048 | 3.762 | 11.286 | 9.804 | 2.451 | 7.353 | 9.804 | 2.451 | 7.353 | 9.804 | 2.451 | 7.353 | 10.64 | 2.66 | 7.98 | 10.792 | 2.698 | 8.094 | 9.88 | 2.47 | 7.41 | 15.504 | 3.876 | 11.628 | 9.88 | 2.47 | 7.41 | 9.88 | 2.47 | 7.41 | 10.64 | 2.66 | 7.98 | 15.048 | 3.762 | 11.286 | 9.804 | 2.451 | 7.353 | 9.804 | 2.451 | 7.353 | 9.804 | 2.451 | 7.353 | 10.64 | 2.66 | 7.98 | 10.792 | 2.698 | 8.094 | 9.88 | 2.47 | 7.41 | 15.504 | 3.876 | 11.628 | 9.88 | 2.47 | 7.41 | 9.88 | 2.47 | 7.41 | 10.64 | 2.66 | 7.98
2010-04-02 | 木 | 17.2353 | 0 | 17.2353 | 15.048 | 3.762 | 11.286 | 9.804 | 2.451 | 7.353 | 9.804 | 2.451 | 7.353 | 9.804 | 2.451 | 7.353 | 10.64 | 2.66 | 7.98 | 15.048 | 3.762 | 11.286 | 9.804 | 2.451 | 7.353 | 9.804 | 2.451 | 7.353 | 9.804 | 2.451 | 7.353 | 10.64 | 2.66 | 7.98 | 10.792 | 2.698 | 8.094 | 9.88 | 2.47 | 7.41 | 15.504 | 3.876 | 11.628 | 9.88 | 2.47 | 7.41 | 9.88 | 2.47 | 7.41 | 10.64 | 2.66 | 7.98 | 15.048 | 3.762 | 11.286 | 9.804 | 2.451 | 7.353 | 9.804 | 2.451 | 7.353 | 9.804 | 2.451 | 7.353 | 10.64 | 2.66 | 7.98 | 10.792 | 2.698 | 8.094 | 9.88 | 2.47 | 7.41 | 15.504 | 3.876 | 11.628 | 9.88 | 2.47 | 7.41 | 9.88 | 2.47 | 7.41 | 10.64 | 2.66 | 7.98 | 15.048 | 3.762 | 11.286 | 9.804 | 2.451 | 7.353 | 9.804 | 2.451 | 7.353 | 9.804 | 2.451 | 7.353 | 10.64 | 2.66 | 7.98 | 10.792 | 2.698 | 8.094 | 9.88 | 2.47 | 7.41 | 15.504 | 3.876 | 11.628 | 9.88 | 2.47 | 7.41 | 9.88 | 2.47 | 7.41 | 10.64 | 2.66 | 7.98
2010-04-03 | 金 | 17.2353 | 0 | 17.2353 | 15.048 | 3.762 | 11.286 | 9.804 | 2.451 | 7.353 | 9.804 | 2.451 | 7.353 | 9.804 | 2.451 | 7.353 | 10.64 | 2.66 | 7.98 | 15.048 | 3.762 | 11.286 | 9.804 | 2.451 | 7.353 | 9.804 | 2.451 | 7.353 | 9.804 | 2.451 | 7.353 | 10.64 | 2.66 | 7.98 | 10.792 | 2.698 | 8.094 | 9.88 | 2.47 | 7.41 | 15.504 | 3.876 | 11.628 | 9.88 | 2.47 | 7.41 | 9.88 | 2.47 | 7.41 | 10.64 | 2.66 | 7.98 | 15.048 | 3.762 | 11.286 | 9.804 | 2.451 | 7.353 | 9.804 | 2.451 | 7.353 | 9.804 | 2.451 | 7.353 | 10.64 | 2.66 | 7.98 | 10.792 | 2.698 | 8.094 | 9.88 | 2.47 | 7.41 | 15.504 | 3.876 | 11.628 | 9.88 | 2.47 | 7.41 | 9.88 | 2.47 | 7.41 | 10.64 | 2.66 | 7.98 | 15.048 | 3.762 | 11.286 | 9.804 | 2.451 | 7.353 | 9.804 | 2.451 | 7.353 | 9.804 | 2.451 | 7.353 | 10.64 | 2.66 | 7.98 | 10.792 | 2.698 | 8.094 | 9.88 | 2.47 | 7.41 | 15.504 | 3.876 | 11.628 | 9.88 | 2.47 | 7.41 | 9.88 | 2.47 | 7.41 | 10.64 | 2.66 | 7.98
2010-04-04 | 土 | 0 | 0 | 0 | 0 | 0 | 0 | 0 | 0 | 0 | 0 | 0 | 0 | 0 | 0 | 0 | 0 | 0 | 0 | 0 | 0 | 0 | 0 | 0 | 0 | 0 | 0 | 0 | 0 | 0 | 0 | 0 | 0 | 0 | 0 | 0 | 0 | 0 | 0 | 0 | 0 | 0 | 0 | 0 | 0 | 0 | 0 | 0 | 0 | 0 | 0 | 0 | 0 | 0 | 0 | 0 | 0 | 0 | 0 | 0 | 0 | 0 | 0 | 0 | 0 | 0 | 0 | 0 | 0 | 0 | 0 | 0 | 0 | 0 | 0 | 0 | 0 | 0 | 0 | 0 | 0 | 0 | 0 | 0 | 0 | 0 | 0 | 0 | 0 | 0 | 0 | 0 | 0 | 0 | 0 | 0 | 0 | 0 | 0 | 0 | 0 | 0 | 0 | 0 | 0 | 0 | 0 | 0 | 0 | 0 | 0 | 0 | 0 | 0 | 0 | 0 | 0 | 0
2010-04-05 | 日 | 17.2353 | 0 | 17.2353 | 15.048 | 3.762 | 11.286 | 9.804 | 2.451 | 7.353 | 9.804 | 2.451 | 7.353 | 9.804 | 2.451 | 7.353 | 10.64 | 2.66 | 7.98 | 15.048 | 3.762 | 11.286 | 9.804 | 2.451 | 7.353 | 9.804 | 2.451 | 7.353 | 9.804 | 2.451 | 7.353 | 10.64 | 2.66 | 7.98 | 10.792 | 2.698 | 8.094 | 9.88 | 2.47 | 7.41 | 15.504 | 3.876 | 11.628 | 9.88 | 2.47 | 7.41 | 9.88 | 2.47 | 7.41 | 10.64 | 2.66 | 7.98 | 15.048 | 3.762 | 11.286 | 9.804 | 2.451 | 7.353 | 9.804 | 2.451 | 7.353 | 9.804 | 2.451 | 7.353 | 10.64 | 2.66 | 7.98 | 10.792 | 2.698 | 8.094 | 9.88 | 2.47 | 7.41 | 15.504 | 3.876 | 11.628 | 9.88 | 2.47 | 7.41 | 9.88 | 2.47 | 7.41 | 10.64 | 2.66 | 7.98 | 15.048 | 3.762 | 11.286 | 9.804 | 2.451 | 7.353 | 9.804 | 2.451 | 7.353 | 9.804 | 2.451 | 7.353 | 10.64 | 2.66 | 7.98 | 10.792 | 2.698 | 8.094 | 9.88 | 2.47 | 7.41 | 15.504 | 3.876 | 11.628 | 9.88 | 2.47 | 7.41 | 9.88 | 2.47 | 7.41 | 10.64 | 2.66 | 7.98
2010-04-06 | 月 | 17.2353 | 0 | 17.2353 | 15.048 | 3.762 | 11.286 | 9.804 | 2.451 | 7.353 | 9.804 | 2.451 | 7.353 | 9.804 | 2.451 | 7.353 | 10.64 | 2.66 | 7.98 | 15.048 | 3.762 | 11.286 | 9.804 | 2.451 | 7.353 | 9.804 | 2.451 | 7.353 | 9.804 | 2.451 | 7.353 | 10.64 | 2.66 | 7.98 | 10.792 | 2.698 | 8.094 | 9.88 | 2.47 | 7.41 | 15.504 | 3.876 | 11.628 | 9.88 | 2.47 | 7.41 | 9.88 | 2.47 | 7.41 | 10.64 | 2.66 | 7.98 | 15.048 | 3.762 | 11.286 | 9.804 | 2.451 | 7.353 | 9.804 | 2.451 | 7.353 | 9.804 | 2.451 | 7.353 | 10.64 | 2.66 | 7.98 | 10.792 | 2.698 | 8.094 | 9.88 | 2.47 | 7.41 | 15.504 | 3.876 | 11.628 | 9.88 | 2.47 | 7.41 | 9.88 | 2.47 | 7.41 | 10.64 | 2.66 | 7.98 | 15.048 | 3.762 | 11.286 | 9.804 | 2.451 | 7.353 | 9.804 | 2.451 | 7.353 | 9.804 | 2.451 | 7.353 | 10.64 | 2.66 | 7.98 | 10.792 | 2.698 | 8.094 | 9.88 | 2.47 | 7.41 | 15.504 | 3.876 | 11.628 | 9.88 | 2.47 | 7.41 | 9.88 | 2.47 | 7.41 | 10.64 | 2.66 | 7.98
2010-04-07 | 火 | 17.2353 | 0 | 17.2353 | 15.048 | 3.762 | 11.286 | 9.804 | 2.451 | 7.353 | 9.804 | 2.451 | 7.353 | 9.804 | 2.451 | 7.353 | 10.64 | 2.66 | 7.98 | 15.048 | 3.762 | 11.286 | 9.804 | 2.451 | 7.353 | 9.804 | 2.451 | 7.353 | 9.804 | 2.451 | 7.353 | 10.64 | 2.66 | 7.98 | 10.792 | 2.698 | 8.094 | 9.88 | 2.47 | 7.41 | 15.504 | 3.876 | 11.628 | 9.88 | 2.47 | 7.41 | 9.88 | 2.47 | 7.41 | 10.64 | 2.66 | 7.98 | 15.048 | 3.762 | 11.286 | 9.804 | 2.451 | 7.353 | 9.804 | 2.451 | 7.353 | 9.804 | 2.451 | 7.353 | 10.64 | 2.66 | 7.98 | 10.792 | 2.698 | 8.094 | 9.88 | 2.47 | 7.41 | 15.504 | 3.876 | 11.628 | 9.88 | 2.47 | 7.41 | 9.88 | 2.47 | 7.41 | 10.64 | 2.66 | 7.98 | 15.048 | 3.762 | 11.286 | 9.804 | 2.451 | 7.353 | 9.804 | 2.451 | 7.353 | 9.804 | 2.451 | 7.353 | 10.64 | 2.66 | 7.98 | 10.792 | 2.698 | 8.094 | 9.88 | 2.47 | 7.41 | 15.504 | 3.876 | 11.628 | 9.88 | 2.47 | 7.41 | 9.88 | 2.47 | 7.41 | 10.64 | 2.66 | 7.98
2010-04-08 | 水 | 17.2353 | 0 | 17.2353 | 15.048 | 3.762 | 11.286 | 9.804 | 2.451 | 7.353 | 9.804 | 2.451 | 7.353 | 9.804 | 2.451 | 7.353 | 10.64 | 2.66 | 7.98 | 15.048 | 3.762 | 11.286 | 9.804 | 2.451 | 7.353 | 9.804 | 2.451 | 7.353 | 9.804 | 2.451 | 7.353 | 10.64 | 2.66 | 7.98 | 10.792 | 2.698 | 8.094 | 9.88 | 2.47 | 7.41 | 15.504 | 3.876 | 11.628 | 9.88 | 2.47 | 7.41 | 9.88 | 2.47 | 7.41 | 10.64 | 2.66 | 7.98 | 15.048 | 3.762 | 11.286 | 9.804 | 2.451 | 7.353 | 9.804 | 2.451 | 7.353 | 9.804 | 2.451 | 7.353 | 10.64 | 2.66 | 7.98 | 10.792 | 2.698 | 8.094 | 9.88 | 2.47 | 7.41 | 15.504 | 3.876 | 11.628 | 9.88 | 2.47 | 7.41 | 9.88 | 2.47 | 7.41 | 10.64 | 2.66 | 7.98 | 15.048 | 3.762 | 11.286 | 9.804 | 2.451 | 7.353 | 9.804 | 2.451 | 7.353 | 9.804 | 2.451 | 7.353 | 10.64 | 2.66 | 7.98 | 10.792 | 2.698 | 8.094 | 9.88 | 2.47 | 7.41 | 15.504 | 3.876 | 11.628 | 9.88 | 2.47 | 7.41 | 9.88 | 2.47 | 7.41 | 10.64 | 2.66 | 7.98
2010-04-09 | 木 | 17.2353 | 0 | 17.2353 | 15.048 | 3.762 | 11.286 | 9.804 | 2.451 | 7.353 | 9.804 | 2.451 | 7.353 | 9.804 | 2.451 | 7.353 | 10.64 | 2.66 | 7.98 | 15.048 | 3.762 | 11.286 | 9.804 | 2.451 | 7.353 | 9.804 | 2.451 | 7.353 | 9.804 | 2.451 | 7.353 | 10.64 | 2.66 | 7.98 | 10.792 | 2.698 | 8.094 | 9.88 | 2.47 | 7.41 | 15.504 | 3.876 | 11.628 | 9.88 | 2.47 | 7.41 | 9.88 | 2.47 | 7.41 | 10.64 | 2.66 | 7.98 | 15.048 | 3.762 | 11.286 | 9.804 | 2.451 | 7.353 | 9.804 | 2.451 | 7.353 | 9.804 | 2.451 | 7.353 | 10.64 | 2.66 | 7.98 | 10.792 | 2.698 | 8.094 | 9.88 | 2.47 | 7.41 | 15.504 | 3.876 | 11.628 | 9.88 | 2.47 | 7.41 | 9.88 | 2.47 | 7.41 | 10.64 | 2.66 | 7.98 | 15.048 | 3.762 | 11.286 | 9.804 | 2.451 | 7.353 | 9.804 | 2.451 | 7.353 | 9.804 | 2.451 | 7.353 | 10.64 | 2.66 | 7.98 | 10.792 | 2.698 | 8.094 | 9.88 | 2.47 | 7.41 | 15.504 | 3.876 | 11.628 | 9.88 | 2.47 | 7.41 | 9.88 | 2.47 | 7.41 | 10.64 | 2.66 | 7.98
2010-04-10 | 金 | 17.2353 | 0 | 17.2353 | 15.048 | 3.762 | 11.286 | 9.804 | 2.451 | 7.353 | 9.804 | 2.451 | 7.353 | 9.804 | 2.451 | 7.353 | 10.64 | 2.66 | 7.98 | 15.048 | 3.762 | 11.286 | 9.804 | 2.451 | 7.353 | 9.804 | 2.451 | 7.353 | 9.804 | 2.451 | 7.353 | 10.64 | 2.66 | 7.98 | 10.792 | 2.698 | 8.094 | 9.88 | 2.47 | 7.41 | 15.504 | 3.876 | 11.628 | 9.88 | 2.47 | 7.41 | 9.88 | 2.47 | 7.41 | 10.64 | 2.66 | 7.98 | 15.048 | 3.762 | 11.286 | 9.804 | 2.451 | 7.353 | 9.804 | 2.451 | 7.353 | 9.804 | 2.451 | 7.353 | 10.64 | 2.66 | 7.98 | 10.792 | 2.698 | 8.094 | 9.88 | 2.47 | 7.41 | 15.504 | 3.876 | 11.628 | 9.88 | 2.47 | 7.41 | 9.88 | 2.47 | 7.41 | 10.64 | 2.66 | 7.98 | 15.048 | 3.762 | 11.286 | 9.804 | 2.451 | 7.353 | 9.804 | 2.451 | 7.353 | 9.804 | 2.451 | 7.353 | 10.64 | 2.66 | 7.98 | 10.792 | 2.698 | 8.094 | 9.88 | 2.47 | 7.41 | 15.504 | 3.876 | 11.628 | 9.88 | 2.47 | 7.41 | 9.88 | 2.47 | 7.41 | 10.64 | 2.66 | 7.98
2010-04-11 | 土 | 0 | 0 | 0 | 0 | 0 | 0 | 0 | 0 | 0 | 0 | 0 | 0 | 0 | 0 | 0 | 0 | 0 | 0 | 0 | 0 | 0 | 0 | 0 | 0 | 0 | 0 | 0 | 0 | 0 | 0 | 0 | 0 | 0 | 0 | 0 | 0 | 0 | 0 | 0 | 0 | 0 | 0 | 0 | 0 | 0 | 0 | 0 | 0 | 0 | 0 | 0 | 0 | 0 | 0 | 0 | 0 | 0 | 0 | 0 | 0 | 0 | 0 | 0 | 0 | 0 | 0 | 0 | 0 | 0 | 0 | 0 | 0 | 0 | 0 | 0 | 0 | 0 | 0 | 0 | 0 | 0 | 0 | 0 | 0 | 0 | 0 | 0 | 0 | 0 | 0 | 0 | 0 | 0 | 0 | 0 | 0 | 0 | 0 | 0 | 0 | 0 | 0 | 0 | 0 | 0 | 0 | 0 | 0 | 0 | 0 | 0 | 0 | 0 | 0 | 0 | 0 | 0
2010-04-12 | 日 | 17.2353 | 0 | 17.2353 | 15.048 | 3.762 | 11.286 | 9.804 | 2.451 | 7.353 | 9.804 | 2.451 | 7.353 | 9.804 | 2.451 | 7.353 | 10.64 | 2.66 | 7.98 | 15.048 | 3.762 | 11.286 | 9.804 | 2.451 | 7.353 | 9.804 | 2.451 | 7.353 | 9.804 | 2.451 | 7.353 | 10.64 | 2.66 | 7.98 | 10.792 | 2.698 | 8.094 | 9.88 | 2.47 | 7.41 | 15.504 | 3.876 | 11.628 | 9.88 | 2.47 | 7.41 | 9.88 | 2.47 | 7.41 | 10.64 | 2.66 | 7.98 | 15.048 | 3.762 | 11.286 | 9.804 | 2.451 | 7.353 | 9.804 | 2.451 | 7.353 | 9.804 | 2.451 | 7.353 | 10.64 | 2.66 | 7.98 | 10.792 | 2.698 | 8.094 | 9.88 | 2.47 | 7.41 | 15.504 | 3.876 | 11.628 | 9.88 | 2.47 | 7.41 | 9.88 | 2.47 | 7.41 | 10.64 | 2.66 | 7.98 | 15.048 | 3.762 | 11.286 | 9.804 | 2.451 | 7.353 | 9.804 | 2.451 | 7.353 | 9.804 | 2.451 | 7.353 | 10.64 | 2.66 | 7.98 | 10.792 | 2.698 | 8.094 | 9.88 | 2.47 | 7.41 | 15.504 | 3.876 | 11.628 | 9.88 | 2.47 | 7.41 | 9.88 | 2.47 | 7.41 | 10.64 | 2.66 | 7.98
2010-04-13 | 月 | 17.2353 | 0 | 17.2353 | 15.048 | 3.762 | 11.286 | 9.804 | 2.451 | 7.353 | 9.804 | 2.451 | 7.353 | 9.804 | 2.451 | 7.353 | 10.64 | 2.66 | 7.98 | 15.048 | 3.762 | 11.286 | 9.804 | 2.451 | 7.353 | 9.804 | 2.451 | 7.353 | 9.804 | 2.451 | 7.353 | 10.64 | 2.66 | 7.98 | 10.792 | 2.698 | 8.094 | 9.88 | 2.47 | 7.41 | 15.504 | 3.876 | 11.628 | 9.88 | 2.47 | 7.41 | 9.88 | 2.47 | 7.41 | 10.64 | 2.66 | 7.98 | 15.048 | 3.762 | 11.286 | 9.804 | 2.451 | 7.353 | 9.804 | 2.451 | 7.353 | 9.804 | 2.451 | 7.353 | 10.64 | 2.66 | 7.98 | 10.792 | 2.698 | 8.094 | 9.88 | 2.47 | 7.41 | 15.504 | 3.876 | 11.628 | 9.88 | 2.47 | 7.41 | 9.88 | 2.47 | 7.41 | 10.64 | 2.66 | 7.98 | 15.048 | 3.762 | 11.286 | 9.804 | 2.451 | 7.353 | 9.804 | 2.451 | 7.353 | 9.804 | 2.451 | 7.353 | 10.64 | 2.66 | 7.98 | 10.792 | 2.698 | 8.094 | 9.88 | 2.47 | 7.41 | 15.504 | 3.876 | 11.628 | 9.88 | 2.47 | 7.41 | 9.88 | 2.47 | 7.41 | 10.64 | 2.66 | 7.98
2010-04-14 | 火 | 17.2353 | 0 | 17.2353 | 15.048 | 3.762 | 11.286 | 9.804 | 2.451 | 7.353 | 9.804 | 2.451 | 7.353 | 9.804 | 2.451 | 7.353 | 10.64 | 2.66 | 7.98 | 15.048 | 3.762 | 11.286 | 9.804 | 2.451 | 7.353 | 9.804 | 2.451 | 7.353 | 9.804 | 2.451 | 7.353 | 10.64 | 2.66 | 7.98 | 10.792 | 2.698 | 8.094 | 9.88 | 2.47 | 7.41 | 15.504 | 3.876 | 11.628 | 9.88 | 2.47 | 7.41 | 9.88 | 2.47 | 7.41 | 10.64 | 2.66 | 7.98 | 15.048 | 3.762 | 11.286 | 9.804 | 2.451 | 7.353 | 9.804 | 2.451 | 7.353 | 9.804 | 2.451 | 7.353 | 10.64 | 2.66 | 7.98 | 10.792 | 2.698 | 8.094 | 9.88 | 2.47 | 7.41 | 15.504 | 3.876 | 11.628 | 9.88 | 2.47 | 7.41 | 9.88 | 2.47 | 7.41 | 10.64 | 2.66 | 7.98 | 15.048 | 3.762 | 11.286 | 9.804 | 2.451 | 7.353 | 9.804 | 2.451 | 7.353 | 9.804 | 2.451 | 7.353 | 10.64 | 2.66 | 7.98 | 10.792 | 2.698 | 8.094 | 9.88 | 2.47 | 7.41 | 15.504 | 3.876 | 11.628 | 9.88 | 2.47 | 7.41 | 9.88 | 2.47 | 7.41 | 10.64 | 2.66 | 7.98
2010-04-15 | 水 | 17.2353 | 0 | 17.2353 | 15.048 | 3.762 | 11.286 | 9.804 | 2.451 | 7.353 | 9.804 | 2.451 | 7.353 | 9.804 | 2.451 | 7.353 | 10.64 | 2.66 | 7.98 | 15.048 | 3.762 | 11.286 | 9.804 | 2.451 | 7.353 | 9.804 | 2.451 | 7.353 | 9.804 | 2.451 | 7.353 | 10.64 | 2.66 | 7.98 | 10.792 | 2.698 | 8.094 | 9.88 | 2.47 | 7.41 | 15.504 | 3.876 | 11.628 | 9.88 | 2.47 | 7.41 | 9.88 | 2.47 | 7.41 | 10.64 | 2.66 | 7.98 | 15.048 | 3.762 | 11.286 | 9.804 | 2.451 | 7.353 | 9.804 | 2.451 | 7.353 | 9.804 | 2.451 | 7.353 | 10.64 | 2.66 | 7.98 | 10.792 | 2.698 | 8.094 | 9.88 | 2.47 | 7.41 | 15.504 | 3.876 | 11.628 | 9.88 | 2.47 | 7.41 | 9.88 | 2.47 | 7.41 | 10.64 | 2.66 | 7.98 | 15.048 | 3.762 | 11.286 | 9.804 | 2.451 | 7.353 | 9.804 | 2.451 | 7.353 | 9.804 | 2.451 | 7.353 | 10.64 | 2.66 | 7.98 | 10.792 | 2.698 | 8.094 | 9.88 | 2.47 | 7.41 | 15.504 | 3.876 | 11.628 | 9.88 | 2.47 | 7.41 | 9.88 | 2.47 | 7.41 | 10.64 | 2.66 | 7.98
2010-04-16 | 木 | 17.2353 | 0 | 17.2353 | 15.048 | 3.762 | 11.286 | 9.804 | 2.451 | 7.353 | 9.804 | 2.451 | 7.353 | 9.804 | 2.451 | 7.353 | 10.64 | 2.66 | 7.98 | 15.048 | 3.762 | 11.286 | 9.804 | 2.451 | 7.353 | 9.804 | 2.451 | 7.353 | 9.804 | 2.451 | 7.353 | 10.64 | 2.66 | 7.98 | 10.792 | 2.698 | 8.094 | 9.88 | 2.47 | 7.41 | 15.504 | 3.876 | 11.628 | 9.88 | 2.47 | 7.41 | 9.88 | 2.47 | 7.41 | 10.64 | 2.66 | 7.98 | 15.048 | 3.762 | 11.286 | 9.804 | 2.451 | 7.353 | 9.804 | 2.451 | 7.353 | 9.804 | 2.451 | 7.353 | 10.64 | 2.66 | 7.98 | 10.792 | 2.698 | 8.094 | 9.88 | 2.47 | 7.41 | 15.504 | 3.876 | 11.628 | 9.88 | 2.47 | 7.41 | 9.88 | 2.47 | 7.41 | 10.64 | 2.66 | 7.98 | 15.048 | 3.762 | 11.286 | 9.804 | 2.451 | 7.353 | 9.804 | 2.451 | 7.353 | 9.804 | 2.451 | 7.353 | 10.64 | 2.66 | 7.98 | 10.792 | 2.698 | 8.094 | 9.88 | 2.47 | 7.41 | 15.504 | 3.876 | 11.628 | 9.88 | 2.47 | 7.41 | 9.88 | 2.47 | 7.41 | 10.64 | 2.66 | 7.98
2010-04-17 | 金 | 17.2353 | 0 | 17.2353 | 15.048 | 3.762 | 11.286 | 9.804 | 2.451 | 7.353 | 9.804 | 2.451 | 7.353 | 9.804 | 2.451 | 7.353 | 10.64 | 2.66 | 7.98 | 15.048 | 3.762 | 11.286 | 9.804 | 2.451 | 7.353 | 9.804 | 2.451 | 7.353 | 9.804 | 2.451 | 7.353 | 10.64 | 2.66 | 7.98 | 10.792 | 2.698 | 8.094 | 9.88 | 2.47 | 7.41 | 15.504 | 3.876 | 11.628 | 9.88 | 2.47 | 7.41 | 9.88 | 2.47 | 7.41 | 10.64 | 2.66 | 7.98 | 15.048 | 3.762 | 11.286 | 9.804 | 2.451 | 7.353 | 9.804 | 2.451 | 7.353 | 9.804 | 2.451 | 7.353 | 10.64 | 2.66 | 7.98 | 10.792 | 2.698 | 8.094 | 9.88 | 2.47 | 7.41 | 15.504 | 3.876 | 11.628 | 9.88 | 2.47 | 7.41 | 9.88 | 2.47 | 7.41 | 10.64 | 2.66 | 7.98 | 15.048 | 3.762 | 11.286 | 9.804 | 2.451 | 7.353 | 9.804 | 2.451 | 7.353 | 9.804 | 2.451 | 7.353 | 10.64 | 2.66 | 7.98 | 10.792 | 2.698 | 8.094 | 9.88 | 2.47 | 7.41 | 15.504 | 3.876 | 11.628 | 9.88 | 2.47 | 7.41 | 9.88 | 2.47 | 7.41 | 10.64 | 2.66 | 7.98
2010-04-18 | 土 | 0 | 0 | 0 | 0 | 0 | 0 | 0 | 0 | 0 | 0 | 0 | 0 | 0 | 0 | 0 | 0 | 0 | 0 | 0 | 0 | 0 | 0 | 0 | 0 | 0 | 0 | 0 | 0 | 0 | 0 | 0 | 0 | 0 | 0 | 0 | 0 | 0 | 0 | 0 | 0 | 0 | 0 | 0 | 0 | 0 | 0 | 0 | 0 | 0 | 0 | 0 | 0 | 0 | 0 | 0 | 0 | 0 | 0 | 0 | 0 | 0 | 0 | 0 | 0 | 0 | 0 | 0 | 0 | 0 | 0 | 0 | 0 | 0 | 0 | 0 | 0 | 0 | 0 | 0 | 0 | 0 | 0 | 0 | 0 | 0 | 0 | 0 | 0 | 0 | 0 | 0 | 0 | 0 | 0 | 0 | 0 | 0 | 0 | 0 | 0 | 0 | 0 | 0 | 0 | 0 | 0 | 0 | 0 | 0 | 0 | 0 | 0 | 0 | 0 | 0 | 0 | 0
2010-04-19 | 日 | 17.2353 | 0 | 17.2353 | 15.048 | 3.762 | 11.286 | 9.804 | 2.451 | 7.353 | 9.804 | 2.451 | 7.353 | 9.804 | 2.451 | 7.353 | 10.64 | 2.66 | 7.98 | 15.048 | 3.762 | 11.286 | 9.804 | 2.451 | 7.353 | 9.804 | 2.451 | 7.353 | 9.804 | 2.451 | 7.353 | 10.64 | 2.66 | 7.98 | 10.792 | 2.698 | 8.094 | 9.88 | 2.47 | 7.41 | 15.504 | 3.876 | 11.628 | 9.88 | 2.47 | 7.41 | 9.88 | 2.47 | 7.41 | 10.64 | 2.66 | 7.98 | 15.048 | 3.762 | 11.286 | 9.804 | 2.451 | 7.353 | 9.804 | 2.451 | 7.353 | 9.804 | 2.451 | 7.353 | 10.64 | 2.66 | 7.98 | 10.792 | 2.698 | 8.094 | 9.88 | 2.47 | 7.41 | 15.504 | 3.876 | 11.628 | 9.88 | 2.47 | 7.41 | 9.88 | 2.47 | 7.41 | 10.64 | 2.66 | 7.98 | 15.048 | 3.762 | 11.286 | 9.804 | 2.451 | 7.353 | 9.804 | 2.451 | 7.353 | 9.804 | 2.451 | 7.353 | 10.64 | 2.66 | 7.98 | 10.792 | 2.698 | 8.094 | 9.88 | 2.47 | 7.41 | 15.504 | 3.876 | 11.628 | 9.88 | 2.47 | 7.41 | 9.88 | 2.47 | 7.41 | 10.64 | 2.66 | 7.98
2010-04-20 | 月 | 17.2353 | 0 | 17.2353 | 15.048 | 3.762 | 11.286 | 9.804 | 2.451 | 7.353 | 9.804 | 2.451 | 7.353 | 9.804 | 2.451 | 7.353 | 10.64 | 2.66 | 7.98 | 15.048 | 3.762 | 11.286 | 9.804 | 2.451 | 7.353 | 9.804 | 2.451 | 7.353 | 9.804 | 2.451 | 7.353 | 10.64 | 2.66 | 7.98 | 10.792 | 2.698 | 8.094 | 9.88 | 2.47 | 7.41 | 15.504 | 3.876 | 11.628 | 9.88 | 2.47 | 7.41 | 9.88 | 2.47 | 7.41 | 10.64 | 2.66 | 7.98 | 15.048 | 3.762 | 11.286 | 9.804 | 2.451 | 7.353 | 9.804 | 2.451 | 7.353 | 9.804 | 2.451 | 7.353 | 10.64 | 2.66 | 7.98 | 10.792 | 2.698 | 8.094 | 9.88 | 2.47 | 7.41 | 15.504 | 3.876 | 11.628 | 9.88 | 2.47 | 7.41 | 9.88 | 2.47 | 7.41 | 10.64 | 2.66 | 7.98 | 15.048 | 3.762 | 11.286 | 9.804 | 2.451 | 7.353 | 9.804 | 2.451 | 7.353 | 9.804 | 2.451 | 7.353 | 10.64 | 2.66 | 7.98 | 10.792 | 2.698 | 8.094 | 9.88 | 2.47 | 7.41 | 15.504 | 3.876 | 11.628 | 9.88 | 2.47 | 7.41 | 9.88 | 2.47 | 7.41 | 10.64 | 2.66 | 7.98
2010-04-21 | 火 | 17.2353 | 0 | 17.2353 | 15.048 | 3.762 | 11.286 | 9.804 | 2.451 | 7.353 | 9.804 | 2.451 | 7.353 | 9.804 | 2.451 | 7.353 | 10.64 | 2.66 | 7.98 | 15.048 | 3.762 | 11.286 | 9.804 | 2.451 | 7.353 | 9.804 | 2.451 | 7.353 | 9.804 | 2.451 | 7.353 | 10.64 | 2.66 | 7.98 | 10.792 | 2.698 | 8.094 | 9.88 | 2.47 | 7.41 | 15.504 | 3.876 | 11.628 | 9.88 | 2.47 | 7.41 | 9.88 | 2.47 | 7.41 | 10.64 | 2.66 | 7.98 | 15.048 | 3.762 | 11.286 | 9.804 | 2.451 | 7.353 | 9.804 | 2.451 | 7.353 | 9.804 | 2.451 | 7.353 | 10.64 | 2.66 | 7.98 | 10.792 | 2.698 | 8.094 | 9.88 | 2.47 | 7.41 | 15.504 | 3.876 | 11.628 | 9.88 | 2.47 | 7.41 | 9.88 | 2.47 | 7.41 | 10.64 | 2.66 | 7.98 | 15.048 | 3.762 | 11.286 | 9.804 | 2.451 | 7.353 | 9.804 | 2.451 | 7.353 | 9.804 | 2.451 | 7.353 | 10.64 | 2.66 | 7.98 | 10.792 | 2.698 | 8.094 | 9.88 | 2.47 | 7.41 | 15.504 | 3.876 | 11.628 | 9.88 | 2.47 | 7.41 | 9.88 | 2.47 | 7.41 | 10.64 | 2.66 | 7.98
2010-04-22 | 水 | 17.2353 | 0 | 17.2353 | 15.048 | 3.762 | 11.286 | 9.804 | 2.451 | 7.353 | 9.804 | 2.451 | 7.353 | 9.804 | 2.451 | 7.353 | 10.64 | 2.66 | 7.98 | 15.048 | 3.762 | 11.286 | 9.804 | 2.451 | 7.353 | 9.804 | 2.451 | 7.353 | 9.804 | 2.451 | 7.353 | 10.64 | 2.66 | 7.98 | 10.792 | 2.698 | 8.094 | 9.88 | 2.47 | 7.41 | 15.504 | 3.876 | 11.628 | 9.88 | 2.47 | 7.41 | 9.88 | 2.47 | 7.41 | 10.64 | 2.66 | 7.98 | 15.048 | 3.762 | 11.286 | 9.804 | 2.451 | 7.353 | 9.804 | 2.451 | 7.353 | 9.804 | 2.451 | 7.353 | 10.64 | 2.66 | 7.98 | 10.792 | 2.698 | 8.094 | 9.88 | 2.47 | 7.41 | 15.504 | 3.876 | 11.628 | 9.88 | 2.47 | 7.41 | 9.88 | 2.47 | 7.41 | 10.64 | 2.66 | 7.98 | 15.048 | 3.762 | 11.286 | 9.804 | 2.451 | 7.353 | 9.804 | 2.451 | 7.353 | 9.804 | 2.451 | 7.353 | 10.64 | 2.66 | 7.98 | 10.792 | 2.698 | 8.094 | 9.88 | 2.47 | 7.41 | 15.504 | 3.876 | 11.628 | 9.88 | 2.47 | 7.41 | 9.88 | 2.47 | 7.41 | 10.64 | 2.66 | 7.98
2010-04-23 | 木 | 17.2353 | 0 | 17.2353 | 15.048 | 3.762 | 11.286 | 9.804 | 2.451 | 7.353 | 9.804 | 2.451 | 7.353 | 9.804 | 2.451 | 7.353 | 10.64 | 2.66 | 7.98 | 15.048 | 3.762 | 11.286 | 9.804 | 2.451 | 7.353 | 9.804 | 2.451 | 7.353 | 9.804 | 2.451 | 7.353 | 10.64 | 2.66 | 7.98 | 10.792 | 2.698 | 8.094 | 9.88 | 2.47 | 7.41 | 15.504 | 3.876 | 11.628 | 9.88 | 2.47 | 7.41 | 9.88 | 2.47 | 7.41 | 10.64 | 2.66 | 7.98 | 15.048 | 3.762 | 11.286 | 9.804 | 2.451 | 7.353 | 9.804 | 2.451 | 7.353 | 9.804 | 2.451 | 7.353 | 10.64 | 2.66 | 7.98 | 10.792 | 2.698 | 8.094 | 9.88 | 2.47 | 7.41 | 15.504 | 3.876 | 11.628 | 9.88 | 2.47 | 7.41 | 9.88 | 2.47 | 7.41 | 10.64 | 2.66 | 7.98 | 15.048 | 3.762 | 11.286 | 9.804 | 2.451 | 7.353 | 9.804 | 2.451 | 7.353 | 9.804 | 2.451 | 7.353 | 10.64 | 2.66 | 7.98 | 10.792 | 2.698 | 8.094 | 9.88 | 2.47 | 7.41 | 15.504 | 3.876 | 11.628 | 9.88 | 2.47 | 7.41 | 9.88 | 2.47 | 7.41 | 10.64 | 2.66 | 7.98
2010-04-24 | 金 | 17.2353 | 0 | 17.2353 | 15.048 | 3.762 | 11.286 | 9.804 | 2.451 | 7.353 | 9.804 | 2.451 | 7.353 | 9.804 | 2.451 | 7.353 | 10.64 | 2.66 | 7.98 | 15.048 | 3.762 | 11.286 | 9.804 | 2.451 | 7.353 | 9.804 | 2.451 | 7.353 | 9.804 | 2.451 | 7.353 | 10.64 | 2.66 | 7.98 | 10.792 | 2.698 | 8.094 | 9.88 | 2.47 | 7.41 | 15.504 | 3.876 | 11.628 | 9.88 | 2.47 | 7.41 | 9.88 | 2.47 | 7.41 | 10.64 | 2.66 | 7.98 | 15.048 | 3.762 | 11.286 | 9.804 | 2.451 | 7.353 | 9.804 | 2.451 | 7.353 | 9.804 | 2.451 | 7.353 | 10.64 | 2.66 | 7.98 | 10.792 | 2.698 | 8.094 | 9.88 | 2.47 | 7.41 | 15.504 | 3.876 | 11.628 | 9.88 | 2.47 | 7.41 | 9.88 | 2.47 | 7.41 | 10.64 | 2.66 | 7.98 | 15.048 | 3.762 | 11.286 | 9.804 | 2.451 | 7.353 | 9.804 | 2.451 | 7.353 | 9.804 | 2.451 | 7.353 | 10.64 | 2.66 | 7.98 | 10.792 | 2.698 | 8.094 | 9.88 | 2.47 | 7.41 | 15.504 | 3.876 | 11.628 | 9.88 | 2.47 | 7.41 | 9.88 | 2.47 | 7.41 | 10.64 | 2.66 | 7.98
2010-04-25 | 土 | 0 | 0 | 0 | 0 | 0 | 0 | 0 | 0 | 0 | 0 | 0 | 0 | 0 | 0 | 0 | 0 | 0 | 0 | 0 | 0 | 0 | 0 | 0 | 0 | 0 | 0 | 0 | 0 | 0 | 0 | 0 | 0 | 0 | 0 | 0 | 0 | 0 | 0 | 0 | 0 | 0 | 0 | 0 | 0 | 0 | 0 | 0 | 0 | 0 | 0 | 0 | 0 | 0 | 0 | 0 | 0 | 0 | 0 | 0 | 0 | 0 | 0 | 0 | 0 | 0 | 0 | 0 | 0 | 0 | 0 | 0 | 0 | 0 | 0 | 0 | 0 | 0 | 0 | 0 | 0 | 0 | 0 | 0 | 0 | 0 | 0 | 0 | 0 | 0 | 0 | 0 | 0 | 0 | 0 | 0 | 0 | 0 | 0 | 0 | 0 | 0 | 0 | 0 | 0 | 0 | 0 | 0 | 0 | 0 | 0 | 0 | 0 | 0 | 0 | 0 | 0 | 0
2010-04-26 | 日 | 17.2353 | 0 | 17.2353 | 15.048 | 3.762 | 11.286 | 9.804 | 2.451 | 7.353 | 9.804 | 2.451 | 7.353 | 9.804 | 2.451 | 7.353 | 10.64 | 2.66 | 7.98 | 15.048 | 3.762 | 11.286 | 9.804 | 2.451 | 7.353 | 9.804 | 2.451 | 7.353 | 9.804 | 2.451 | 7.353 | 10.64 | 2.66 | 7.98 | 10.792 | 2.698 | 8.094 | 9.88 | 2.47 | 7.41 | 15.504 | 3.876 | 11.628 | 9.88 | 2.47 | 7.41 | 9.88 | 2.47 | 7.41 | 10.64 | 2.66 | 7.98 | 15.048 | 3.762 | 11.286 | 9.804 | 2.451 | 7.353 | 9.804 | 2.451 | 7.353 | 9.804 | 2.451 | 7.353 | 10.64 | 2.66 | 7.98 | 10.792 | 2.698 | 8.094 | 9.88 | 2.47 | 7.41 | 15.504 | 3.876 | 11.628 | 9.88 | 2.47 | 7.41 | 9.88 | 2.47 | 7.41 | 10.64 | 2.66 | 7.98 | 15.048 | 3.762 | 11.286 | 9.804 | 2.451 | 7.353 | 9.804 | 2.451 | 7.353 | 9.804 | 2.451 | 7.353 | 10.64 | 2.66 | 7.98 | 10.792 | 2.698 | 8.094 | 9.88 | 2.47 | 7.41 | 15.504 | 3.876 | 11.628 | 9.88 | 2.47 | 7.41 | 9.88 | 2.47 | 7.41 | 10.64 | 2.66 | 7.98
2010-04-27 | 月 | 17.2353 | 0 | 17.2353 | 15.048 | 3.762 | 11.286 | 9.804 | 2.451 | 7.353 | 9.804 | 2.451 | 7.353 | 9.804 | 2.451 | 7.353 | 10.64 | 2.66 | 7.98 | 15.048 | 3.762 | 11.286 | 9.804 | 2.451 | 7.353 | 9.804 | 2.451 | 7.353 | 9.804 | 2.451 | 7.353 | 10.64 | 2.66 | 7.98 | 10.792 | 2.698 | 8.094 | 9.88 | 2.47 | 7.41 | 15.504 | 3.876 | 11.628 | 9.88 | 2.47 | 7.41 | 9.88 | 2.47 | 7.41 | 10.64 | 2.66 | 7.98 | 15.048 | 3.762 | 11.286 | 9.804 | 2.451 | 7.353 | 9.804 | 2.451 | 7.353 | 9.804 | 2.451 | 7.353 | 10.64 | 2.66 | 7.98 | 10.792 | 2.698 | 8.094 | 9.88 | 2.47 | 7.41 | 15.504 | 3.876 | 11.628 | 9.88 | 2.47 | 7.41 | 9.88 | 2.47 | 7.41 | 10.64 | 2.66 | 7.98 | 15.048 | 3.762 | 11.286 | 9.804 | 2.451 | 7.353 | 9.804 | 2.451 | 7.353 | 9.804 | 2.451 | 7.353 | 10.64 | 2.66 | 7.98 | 10.792 | 2.698 | 8.094 | 9.88 | 2.47 | 7.41 | 15.504 | 3.876 | 11.628 | 9.88 | 2.47 | 7.41 | 9.88 | 2.47 | 7.41 | 10.64 | 2.66 | 7.98
2010-04-28 | 火 | 17.2353 | 0 | 17.2353 | 15.048 | 3.762 | 11.286 | 9.804 | 2.451 | 7.353 | 9.804 | 2.451 | 7.353 | 9.804 | 2.451 | 7.353 | 10.64 | 2.66 | 7.98 | 15.048 | 3.762 | 11.286 | 9.804 | 2.451 | 7.353 | 9.804 | 2.451 | 7.353 | 9.804 | 2.451 | 7.353 | 10.64 | 2.66 | 7.98 | 10.792 | 2.698 | 8.094 | 9.88 | 2.47 | 7.41 | 15.504 | 3.876 | 11.628 | 9.88 | 2.47 | 7.41 | 9.88 | 2.47 | 7.41 | 10.64 | 2.66 | 7.98 | 15.048 | 3.762 | 11.286 | 9.804 | 2.451 | 7.353 | 9.804 | 2.451 | 7.353 | 9.804 | 2.451 | 7.353 | 10.64 | 2.66 | 7.98 | 10.792 | 2.698 | 8.094 | 9.88 | 2.47 | 7.41 | 15.504 | 3.876 | 11.628 | 9.88 | 2.47 | 7.41 | 9.88 | 2.47 | 7.41 | 10.64 | 2.66 | 7.98 | 15.048 | 3.762 | 11.286 | 9.804 | 2.451 | 7.353 | 9.804 | 2.451 | 7.353 | 9.804 | 2.451 | 7.353 | 10.64 | 2.66 | 7.98 | 10.792 | 2.698 | 8.094 | 9.88 | 2.47 | 7.41 | 15.504 | 3.876 | 11.628 | 9.88 | 2.47 | 7.41 | 9.88 | 2.47 | 7.41 | 10.64 | 2.66 | 7.98
2010-04-29 | 水 | 17.2353 | 0 | 17.2353 | 15.048 | 3.762 | 11.286 | 9.804 | 2.451 | 7.353 | 9.804 | 2.451 | 7.353 | 9.804 | 2.451 | 7.353 | 10.64 | 2.66 | 7.98 | 15.048 | 3.762 | 11.286 | 9.804 | 2.451 | 7.353 | 9.804 | 2.451 | 7.353 | 9.804 | 2.451 | 7.353 | 10.64 | 2.66 | 7.98 | 10.792 | 2.698 | 8.094 | 9.88 | 2.47 | 7.41 | 15.504 | 3.876 | 11.628 | 9.88 | 2.47 | 7.41 | 9.88 | 2.47 | 7.41 | 10.64 | 2.66 | 7.98 | 15.048 | 3.762 | 11.286 | 9.804 | 2.451 | 7.353 | 9.804 | 2.451 | 7.353 | 9.804 | 2.451 | 7.353 | 10.64 | 2.66 | 7.98 | 10.792 | 2.698 | 8.094 | 9.88 | 2.47 | 7.41 | 15.504 | 3.876 | 11.628 | 9.88 | 2.47 | 7.41 | 9.88 | 2.47 | 7.41 | 10.64 | 2.66 | 7.98 | 15.048 | 3.762 | 11.286 | 9.804 | 2.451 | 7.353 | 9.804 | 2.451 | 7.353 | 9.804 | 2.451 | 7.353 | 10.64 | 2.66 | 7.98 | 10.792 | 2.698 | 8.094 | 9.88 | 2.47 | 7.41 | 15.504 | 3.876 | 11.628 | 9.88 | 2.47 | 7.41 | 9.88 | 2.47 | 7.41 | 10.64 | 2.66 | 7.98
2010-04-30 | 木 | 17.2353 | 0 | 17.2353 | 15.048 | 3.762 | 11.286 | 9.804 | 2.451 | 7.353 | 9.804 | 2.451 | 7.353 | 9.804 | 2.451 | 7.353 | 10.64 | 2.66 | 7.98 | 15.048 | 3.762 | 11.286 | 9.804 | 2.451 | 7.353 | 9.804 | 2.451 | 7.353 | 9.804 | 2.451 | 7.353 | 10.64 | 2.66 | 7.98 | 10.792 | 2.698 | 8.094 | 9.88 | 2.47 | 7.41 | 15.504 | 3.876 | 11.628 | 9.88 | 2.47 | 7.41 | 9.88 | 2.47 | 7.41 | 10.64 | 2.66 | 7.98 | 15.048 | 3.762 | 11.286 | 9.804 | 2.451 | 7.353 | 9.804 | 2.451 | 7.353 | 9.804 | 2.451 | 7.353 | 10.64 | 2.66 | 7.98 | 10.792 | 2.698 | 8.094 | 9.88 | 2.47 | 7.41 | 15.504 | 3.876 | 11.628 | 9.88 | 2.47 | 7.41 | 9.88 | 2.47 | 7.41 | 10.64 | 2.66 | 7.98 | 15.048 | 3.762 | 11.286 | 9.804 | 2.451 | 7.353 | 9.804 | 2.451 | 7.353 | 9.804 | 2.451 | 7.353 | 10.64 | 2.66 | 7.98 | 10.792 | 2.698 | 8.094 | 9.88 | 2.47 | 7.41 | 15.504 | 3.876 | 11.628 | 9.88 | 2.47 | 7.41 | 9.88 | 2.47 | 7.41 | 10.64 | 2.66 | 7.98
2010-05-01 | 金 | 17.2353 | 0 | 17.2353 | 15.048 | 3.762 | 11.286 | 9.804 | 2.451 | 7.353 | 9.804 | 2.451 | 7.353 | 9.804 | 2.451 | 7.353 | 10.64 | 2.66 | 7.98 | 15.048 | 3.762 | 11.286 | 9.804 | 2.451 | 7.353 | 9.804 | 2.451 | 7.353 | 9.804 | 2.451 | 7.353 | 10.64 | 2.66 | 7.98 | 10.792 | 2.698 | 8.094 | 9.88 | 2.47 | 7.41 | 15.504 | 3.876 | 11.628 | 9.88 | 2.47 | 7.41 | 9.88 | 2.47 | 7.41 | 10.64 | 2.66 | 7.98 | 15.048 | 3.762 | 11.286 | 9.804 | 2.451 | 7.353 | 9.804 | 2.451 | 7.353 | 9.804 | 2.451 | 7.353 | 10.64 | 2.66 | 7.98 | 10.792 | 2.698 | 8.094 | 9.88 | 2.47 | 7.41 | 15.504 | 3.876 | 11.628 | 9.88 | 2.47 | 7.41 | 9.88 | 2.47 | 7.41 | 10.64 | 2.66 | 7.98 | 15.048 | 3.762 | 11.286 | 9.804 | 2.451 | 7.353 | 9.804 | 2.451 | 7.353 | 9.804 | 2.451 | 7.353 | 10.64 | 2.66 | 7.98 | 10.792 | 2.698 | 8.094 | 9.88 | 2.47 | 7.41 | 15.504 | 3.876 | 11.628 | 9.88 | 2.47 | 7.41 | 9.88 | 2.47 | 7.41 | 10.64 | 2.66 | 7.98
2010-05-02 | 土 | 0 | 0 | 0 | 0 | 0 | 0 | 0 | 0 | 0 | 0 | 0 | 0 | 0 | 0 | 0 | 0 | 0 | 0 | 0 | 0 | 0 | 0 | 0 | 0 | 0 | 0 | 0 | 0 | 0 | 0 | 0 | 0 | 0 | 0 | 0 | 0 | 0 | 0 | 0 | 0 | 0 | 0 | 0 | 0 | 0 | 0 | 0 | 0 | 0 | 0 | 0 | 0 | 0 | 0 | 0 | 0 | 0 | 0 | 0 | 0 | 0 | 0 | 0 | 0 | 0 | 0 | 0 | 0 | 0 | 0 | 0 | 0 | 0 | 0 | 0 | 0 | 0 | 0 | 0 | 0 | 0 | 0 | 0 | 0 | 0 | 0 | 0 | 0 | 0 | 0 | 0 | 0 | 0 | 0 | 0 | 0 | 0 | 0 | 0 | 0 | 0 | 0 | 0 | 0 | 0 | 0 | 0 | 0 | 0 | 0 | 0 | 0 | 0 | 0 | 0 | 0 | 0
2010-05-03 | 日 | 17.2353 | 0 | 17.2353 | 15.048 | 3.762 | 11.286 | 9.804 | 2.451 | 7.353 | 9.804 | 2.451 | 7.353 | 9.804 | 2.451 | 7.353 | 10.64 | 2.66 | 7.98 | 15.048 | 3.762 | 11.286 | 9.804 | 2.451 | 7.353 | 9.804 | 2.451 | 7.353 | 9.804 | 2.451 | 7.353 | 10.64 | 2.66 | 7.98 | 10.792 | 2.698 | 8.094 | 9.88 | 2.47 | 7.41 | 15.504 | 3.876 | 11.628 | 9.88 | 2.47 | 7.41 | 9.88 | 2.47 | 7.41 | 10.64 | 2.66 | 7.98 | 15.048 | 3.762 | 11.286 | 9.804 | 2.451 | 7.353 | 9.804 | 2.451 | 7.353 | 9.804 | 2.451 | 7.353 | 10.64 | 2.66 | 7.98 | 10.792 | 2.698 | 8.094 | 9.88 | 2.47 | 7.41 | 15.504 | 3.876 | 11.628 | 9.88 | 2.47 | 7.41 | 9.88 | 2.47 | 7.41 | 10.64 | 2.66 | 7.98 | 15.048 | 3.762 | 11.286 | 9.804 | 2.451 | 7.353 | 9.804 | 2.451 | 7.353 | 9.804 | 2.451 | 7.353 | 10.64 | 2.66 | 7.98 | 10.792 | 2.698 | 8.094 | 9.88 | 2.47 | 7.41 | 15.504 | 3.876 | 11.628 | 9.88 | 2.47 | 7.41 | 9.88 | 2.47 | 7.41 | 10.64 | 2.66 | 7.98
2010-05-04 | 月 | 17.2353 | 0 | 17.2353 | 15.048 | 3.762 | 11.286 | 9.804 | 2.451 | 7.353 | 9.804 | 2.451 | 7.353 | 9.804 | 2.451 | 7.353 | 10.64 | 2.66 | 7.98 | 15.048 | 3.762 | 11.286 | 9.804 | 2.451 | 7.353 | 9.804 | 2.451 | 7.353 | 9.804 | 2.451 | 7.353 | 10.64 | 2.66 | 7.98 | 10.792 | 2.698 | 8.094 | 9.88 | 2.47 | 7.41 | 15.504 | 3.876 | 11.628 | 9.88 | 2.47 | 7.41 | 9.88 | 2.47 | 7.41 | 10.64 | 2.66 | 7.98 | 15.048 | 3.762 | 11.286 | 9.804 | 2.451 | 7.353 | 9.804 | 2.451 | 7.353 | 9.804 | 2.451 | 7.353 | 10.64 | 2.66 | 7.98 | 10.792 | 2.698 | 8.094 | 9.88 | 2.47 | 7.41 | 15.504 | 3.876 | 11.628 | 9.88 | 2.47 | 7.41 | 9.88 | 2.47 | 7.41 | 10.64 | 2.66 | 7.98 | 15.048 | 3.762 | 11.286 | 9.804 | 2.451 | 7.353 | 9.804 | 2.451 | 7.353 | 9.804 | 2.451 | 7.353 | 10.64 | 2.66 | 7.98 | 10.792 | 2.698 | 8.094 | 9.88 | 2.47 | 7.41 | 15.504 | 3.876 | 11.628 | 9.88 | 2.47 | 7.41 | 9.88 | 2.47 | 7.41 | 10.64 | 2.66 | 7.98
2010-05-05 | 火 | 17.2353 | 0 | 17.2353 | 15.048 | 3.762 | 11.286 | 9.804 | 2.451 | 7.353 | 9.804 | 2.451 | 7.353 | 9.804 | 2.451 | 7.353 | 10.64 | 2.66 | 7.98 | 15.048 | 3.762 | 11.286 | 9.804 | 2.451 | 7.353 | 9.804 | 2.451 | 7.353 | 9.804 | 2.451 | 7.353 | 10.64 | 2.66 | 7.98 | 10.792 | 2.698 | 8.094 | 9.88 | 2.47 | 7.41 | 15.504 | 3.876 | 11.628 | 9.88 | 2.47 | 7.41 | 9.88 | 2.47 | 7.41 | 10.64 | 2.66 | 7.98 | 15.048 | 3.762 | 11.286 | 9.804 | 2.451 | 7.353 | 9.804 | 2.451 | 7.353 | 9.804 | 2.451 | 7.353 | 10.64 | 2.66 | 7.98 | 10.792 | 2.698 | 8.094 | 9.88 | 2.47 | 7.41 | 15.504 | 3.876 | 11.628 | 9.88 | 2.47 | 7.41 | 9.88 | 2.47 | 7.41 | 10.64 | 2.66 | 7.98 | 15.048 | 3.762 | 11.286 | 9.804 | 2.451 | 7.353 | 9.804 | 2.451 | 7.353 | 9.804 | 2.451 | 7.353 | 10.64 | 2.66 | 7.98 | 10.792 | 2.698 | 8.094 | 9.88 | 2.47 | 7.41 | 15.504 | 3.876 | 11.628 | 9.88 | 2.47 | 7.41 | 9.88 | 2.47 | 7.41 | 10.64 | 2.66 | 7.98
2010-05-06 | 水 | 17.2353 | 0 | 17.2353 | 15.048 | 3.762 | 11.286 | 9.804 | 2.451 | 7.353 | 9.804 | 2.451 | 7.353 | 9.804 | 2.451 | 7.353 | 10.64 | 2.66 | 7.98 | 15.048 | 3.762 | 11.286 | 9.804 | 2.451 | 7.353 | 9.804 | 2.451 | 7.353 | 9.804 | 2.451 | 7.353 | 10.64 | 2.66 | 7.98 | 10.792 | 2.698 | 8.094 | 9.88 | 2.47 | 7.41 | 15.504 | 3.876 | 11.628 | 9.88 | 2.47 | 7.41 | 9.88 | 2.47 | 7.41 | 10.64 | 2.66 | 7.98 | 15.048 | 3.762 | 11.286 | 9.804 | 2.451 | 7.353 | 9.804 | 2.451 | 7.353 | 9.804 | 2.451 | 7.353 | 10.64 | 2.66 | 7.98 | 10.792 | 2.698 | 8.094 | 9.88 | 2.47 | 7.41 | 15.504 | 3.876 | 11.628 | 9.88 | 2.47 | 7.41 | 9.88 | 2.47 | 7.41 | 10.64 | 2.66 | 7.98 | 15.048 | 3.762 | 11.286 | 9.804 | 2.451 | 7.353 | 9.804 | 2.451 | 7.353 | 9.804 | 2.451 | 7.353 | 10.64 | 2.66 | 7.98 | 10.792 | 2.698 | 8.094 | 9.88 | 2.47 | 7.41 | 15.504 | 3.876 | 11.628 | 9.88 | 2.47 | 7.41 | 9.88 | 2.47 | 7.41 | 10.64 | 2.66 | 7.98
2010-05-07 | 木 | 17.2353 | 0 | 17.2353 | 15.048 | 3.762 | 11.286 | 9.804 | 2.451 | 7.353 | 9.804 | 2.451 | 7.353 | 9.804 | 2.451 | 7.353 | 10.64 | 2.66 | 7.98 | 15.048 | 3.762 | 11.286 | 9.804 | 2.451 | 7.353 | 9.804 | 2.451 | 7.353 | 9.804 | 2.451 | 7.353 | 10.64 | 2.66 | 7.98 | 10.792 | 2.698 | 8.094 | 9.88 | 2.47 | 7.41 | 15.504 | 3.876 | 11.628 | 9.88 | 2.47 | 7.41 | 9.88 | 2.47 | 7.41 | 10.64 | 2.66 | 7.98 | 15.048 | 3.762 | 11.286 | 9.804 | 2.451 | 7.353 | 9.804 | 2.451 | 7.353 | 9.804 | 2.451 | 7.353 | 10.64 | 2.66 | 7.98 | 10.792 | 2.698 | 8.094 | 9.88 | 2.47 | 7.41 | 15.504 | 3.876 | 11.628 | 9.88 | 2.47 | 7.41 | 9.88 | 2.47 | 7.41 | 10.64 | 2.66 | 7.98 | 15.048 | 3.762 | 11.286 | 9.804 | 2.451 | 7.353 | 9.804 | 2.451 | 7.353 | 9.804 | 2.451 | 7.353 | 10.64 | 2.66 | 7.98 | 10.792 | 2.698 | 8.094 | 9.88 | 2.47 | 7.41 | 15.504 | 3.876 | 11.628 | 9.88 | 2.47 | 7.41 | 9.88 | 2.47 | 7.41 | 10.64 | 2.66 | 7.98
2010-05-08 | 金 | 17.2353 | 0 | 17.2353 | 15.048 | 3.762 | 11.286 | 9.804 | 2.451 | 7.353 | 9.804 | 2.451 | 7.353 | 9.804 | 2.451 | 7.353 | 10.64 | 2.66 | 7.98 | 15.048 | 3.762 | 11.286 | 9.804 | 2.451 | 7.353 | 9.804 | 2.451 | 7.353 | 9.804 | 2.451 | 7.353 | 10.64 | 2.66 | 7.98 | 10.792 | 2.698 | 8.094 | 9.88 | 2.47 | 7.41 | 15.504 | 3.876 | 11.628 | 9.88 | 2.47 | 7.41 | 9.88 | 2.47 | 7.41 | 10.64 | 2.66 | 7.98 | 15.048 | 3.762 | 11.286 | 9.804 | 2.451 | 7.353 | 9.804 | 2.451 | 7.353 | 9.804 | 2.451 | 7.353 | 10.64 | 2.66 | 7.98 | 10.792 | 2.698 | 8.094 | 9.88 | 2.47 | 7.41 | 15.504 | 3.876 | 11.628 | 9.88 | 2.47 | 7.41 | 9.88 | 2.47 | 7.41 | 10.64 | 2.66 | 7.98 | 15.048 | 3.762 | 11.286 | 9.804 | 2.451 | 7.353 | 9.804 | 2.451 | 7.353 | 9.804 | 2.451 | 7.353 | 10.64 | 2.66 | 7.98 | 10.792 | 2.698 | 8.094 | 9.88 | 2.47 | 7.41 | 15.504 | 3.876 | 11.628 | 9.88 | 2.47 | 7.41 | 9.88 | 2.47 | 7.41 | 10.64 | 2.66 | 7.98
2010-05-09 | 土 | 0 | 0 | 0 | 0 | 0 | 0 | 0 | 0 | 0 | 0 | 0 | 0 | 0 | 0 | 0 | 0 | 0 | 0 | 0 | 0 | 0 | 0 | 0 | 0 | 0 | 0 | 0 | 0 | 0 | 0 | 0 | 0 | 0 | 0 | 0 | 0 | 0 | 0 | 0 | 0 | 0 | 0 | 0 | 0 | 0 | 0 | 0 | 0 | 0 | 0 | 0 | 0 | 0 | 0 | 0 | 0 | 0 | 0 | 0 | 0 | 0 | 0 | 0 | 0 | 0 | 0 | 0 | 0 | 0 | 0 | 0 | 0 | 0 | 0 | 0 | 0 | 0 | 0 | 0 | 0 | 0 | 0 | 0 | 0 | 0 | 0 | 0 | 0 | 0 | 0 | 0 | 0 | 0 | 0 | 0 | 0 | 0 | 0 | 0 | 0 | 0 | 0 | 0 | 0 | 0 | 0 | 0 | 0 | 0 | 0 | 0 | 0 | 0 | 0 | 0 | 0 | 0
2010-05-10 | 日 | 17.2353 | 0 | 17.2353 | 15.048 | 3.762 | 11.286 | 9.804 | 2.451 | 7.353 | 9.804 | 2.451 | 7.353 | 9.804 | 2.451 | 7.353 | 10.64 | 2.66 | 7.98 | 15.048 | 3.762 | 11.286 | 9.804 | 2.451 | 7.353 | 9.804 | 2.451 | 7.353 | 9.804 | 2.451 | 7.353 | 10.64 | 2.66 | 7.98 | 10.792 | 2.698 | 8.094 | 9.88 | 2.47 | 7.41 | 15.504 | 3.876 | 11.628 | 9.88 | 2.47 | 7.41 | 9.88 | 2.47 | 7.41 | 10.64 | 2.66 | 7.98 | 15.048 | 3.762 | 11.286 | 9.804 | 2.451 | 7.353 | 9.804 | 2.451 | 7.353 | 9.804 | 2.451 | 7.353 | 10.64 | 2.66 | 7.98 | 10.792 | 2.698 | 8.094 | 9.88 | 2.47 | 7.41 | 15.504 | 3.876 | 11.628 | 9.88 | 2.47 | 7.41 | 9.88 | 2.47 | 7.41 | 10.64 | 2.66 | 7.98 | 15.048 | 3.762 | 11.286 | 9.804 | 2.451 | 7.353 | 9.804 | 2.451 | 7.353 | 9.804 | 2.451 | 7.353 | 10.64 | 2.66 | 7.98 | 10.792 | 2.698 | 8.094 | 9.88 | 2.47 | 7.41 | 15.504 | 3.876 | 11.628 | 9.88 | 2.47 | 7.41 | 9.88 | 2.47 | 7.41 | 10.64 | 2.66 | 7.98
2010-05-11 | 月 | 17.2353 | 0 | 17.2353 | 15.048 | 3.762 | 11.286 | 9.804 | 2.451 | 7.353 | 9.804 | 2.451 | 7.353 | 9.804 | 2.451 | 7.353 | 10.64 | 2.66 | 7.98 | 15.048 | 3.762 | 11.286 | 9.804 | 2.451 | 7.353 | 9.804 | 2.451 | 7.353 | 9.804 | 2.451 | 7.353 | 10.64 | 2.66 | 7.98 | 10.792 | 2.698 | 8.094 | 9.88 | 2.47 | 7.41 | 15.504 | 3.876 | 11.628 | 9.88 | 2.47 | 7.41 | 9.88 | 2.47 | 7.41 | 10.64 | 2.66 | 7.98 | 15.048 | 3.762 | 11.286 | 9.804 | 2.451 | 7.353 | 9.804 | 2.451 | 7.353 | 9.804 | 2.451 | 7.353 | 10.64 | 2.66 | 7.98 | 10.792 | 2.698 | 8.094 | 9.88 | 2.47 | 7.41 | 15.504 | 3.876 | 11.628 | 9.88 | 2.47 | 7.41 | 9.88 | 2.47 | 7.41 | 10.64 | 2.66 | 7.98 | 15.048 | 3.762 | 11.286 | 9.804 | 2.451 | 7.353 | 9.804 | 2.451 | 7.353 | 9.804 | 2.451 | 7.353 | 10.64 | 2.66 | 7.98 | 10.792 | 2.698 | 8.094 | 9.88 | 2.47 | 7.41 | 15.504 | 3.876 | 11.628 | 9.88 | 2.47 | 7.41 | 9.88 | 2.47 | 7.41 | 10.64 | 2.66 | 7.98
2010-05-12 | 火 | 17.2353 | 0 | 17.2353 | 15.048 | 3.762 | 11.286 | 9.804 | 2.451 | 7.353 | 9.804 | 2.451 | 7.353 | 9.804 | 2.451 | 7.353 | 10.64 | 2.66 | 7.98 | 15.048 | 3.762 | 11.286 | 9.804 | 2.451 | 7.353 | 9.804 | 2.451 | 7.353 | 9.804 | 2.451 | 7.353 | 10.64 | 2.66 | 7.98 | 10.792 | 2.698 | 8.094 | 9.88 | 2.47 | 7.41 | 15.504 | 3.876 | 11.628 | 9.88 | 2.47 | 7.41 | 9.88 | 2.47 | 7.41 | 10.64 | 2.66 | 7.98 | 15.048 | 3.762 | 11.286 | 9.804 | 2.451 | 7.353 | 9.804 | 2.451 | 7.353 | 9.804 | 2.451 | 7.353 | 10.64 | 2.66 | 7.98 | 10.792 | 2.698 | 8.094 | 9.88 | 2.47 | 7.41 | 15.504 | 3.876 | 11.628 | 9.88 | 2.47 | 7.41 | 9.88 | 2.47 | 7.41 | 10.64 | 2.66 | 7.98 | 15.048 | 3.762 | 11.286 | 9.804 | 2.451 | 7.353 | 9.804 | 2.451 | 7.353 | 9.804 | 2.451 | 7.353 | 10.64 | 2.66 | 7.98 | 10.792 | 2.698 | 8.094 | 9.88 | 2.47 | 7.41 | 15.504 | 3.876 | 11.628 | 9.88 | 2.47 | 7.41 | 9.88 | 2.47 | 7.41 | 10.64 | 2.66 | 7.98
2010-05-13 | 水 | 17.2353 | 0 | 17.2353 | 15.048 | 3.762 | 11.286 | 9.804 | 2.451 | 7.353 | 9.804 | 2.451 | 7.353 | 9.804 | 2.451 | 7.353 | 10.64 | 2.66 | 7.98 | 15.048 | 3.762 | 11.286 | 9.804 | 2.451 | 7.353 | 9.804 | 2.451 | 7.353 | 9.804 | 2.451 | 7.353 | 10.64 | 2.66 | 7.98 | 10.792 | 2.698 | 8.094 | 9.88 | 2.47 | 7.41 | 15.504 | 3.876 | 11.628 | 9.88 | 2.47 | 7.41 | 9.88 | 2.47 | 7.41 | 10.64 | 2.66 | 7.98 | 15.048 | 3.762 | 11.286 | 9.804 | 2.451 | 7.353 | 9.804 | 2.451 | 7.353 | 9.804 | 2.451 | 7.353 | 10.64 | 2.66 | 7.98 | 10.792 | 2.698 | 8.094 | 9.88 | 2.47 | 7.41 | 15.504 | 3.876 | 11.628 | 9.88 | 2.47 | 7.41 | 9.88 | 2.47 | 7.41 | 10.64 | 2.66 | 7.98 | 15.048 | 3.762 | 11.286 | 9.804 | 2.451 | 7.353 | 9.804 | 2.451 | 7.353 | 9.804 | 2.451 | 7.353 | 10.64 | 2.66 | 7.98 | 10.792 | 2.698 | 8.094 | 9.88 | 2.47 | 7.41 | 15.504 | 3.876 | 11.628 | 9.88 | 2.47 | 7.41 | 9.88 | 2.47 | 7.41 | 10.64 | 2.66 | 7.98
2010-05-14 | 木 | 17.2353 | 0 | 17.2353 | 15.048 | 3.762 | 11.286 | 9.804 | 2.451 | 7.353 | 9.804 | 2.451 | 7.353 | 9.804 | 2.451 | 7.353 | 10.64 | 2.66 | 7.98 | 15.048 | 3.762 | 11.286 | 9.804 | 2.451 | 7.353 | 9.804 | 2.451 | 7.353 | 9.804 | 2.451 | 7.353 | 10.64 | 2.66 | 7.98 | 10.792 | 2.698 | 8.094 | 9.88 | 2.47 | 7.41 | 15.504 | 3.876 | 11.628 | 9.88 | 2.47 | 7.41 | 9.88 | 2.47 | 7.41 | 10.64 | 2.66 | 7.98 | 15.048 | 3.762 | 11.286 | 9.804 | 2.451 | 7.353 | 9.804 | 2.451 | 7.353 | 9.804 | 2.451 | 7.353 | 10.64 | 2.66 | 7.98 | 10.792 | 2.698 | 8.094 | 9.88 | 2.47 | 7.41 | 15.504 | 3.876 | 11.628 | 9.88 | 2.47 | 7.41 | 9.88 | 2.47 | 7.41 | 10.64 | 2.66 | 7.98 | 15.048 | 3.762 | 11.286 | 9.804 | 2.451 | 7.353 | 9.804 | 2.451 | 7.353 | 9.804 | 2.451 | 7.353 | 10.64 | 2.66 | 7.98 | 10.792 | 2.698 | 8.094 | 9.88 | 2.47 | 7.41 | 15.504 | 3.876 | 11.628 | 9.88 | 2.47 | 7.41 | 9.88 | 2.47 | 7.41 | 10.64 | 2.66 | 7.98
2010-05-15 | 金 | 17.2353 | 0 | 17.2353 | 15.048 | 3.762 | 11.286 | 9.804 | 2.451 | 7.353 | 9.804 | 2.451 | 7.353 | 9.804 | 2.451 | 7.353 | 10.64 | 2.66 | 7.98 | 15.048 | 3.762 | 11.286 | 9.804 | 2.451 | 7.353 | 9.804 | 2.451 | 7.353 | 9.804 | 2.451 | 7.353 | 10.64 | 2.66 | 7.98 | 10.792 | 2.698 | 8.094 | 9.88 | 2.47 | 7.41 | 15.504 | 3.876 | 11.628 | 9.88 | 2.47 | 7.41 | 9.88 | 2.47 | 7.41 | 10.64 | 2.66 | 7.98 | 15.048 | 3.762 | 11.286 | 9.804 | 2.451 | 7.353 | 9.804 | 2.451 | 7.353 | 9.804 | 2.451 | 7.353 | 10.64 | 2.66 | 7.98 | 10.792 | 2.698 | 8.094 | 9.88 | 2.47 | 7.41 | 15.504 | 3.876 | 11.628 | 9.88 | 2.47 | 7.41 | 9.88 | 2.47 | 7.41 | 10.64 | 2.66 | 7.98 | 15.048 | 3.762 | 11.286 | 9.804 | 2.451 | 7.353 | 9.804 | 2.451 | 7.353 | 9.804 | 2.451 | 7.353 | 10.64 | 2.66 | 7.98 | 10.792 | 2.698 | 8.094 | 9.88 | 2.47 | 7.41 | 15.504 | 3.876 | 11.628 | 9.88 | 2.47 | 7.41 | 9.88 | 2.47 | 7.41 | 10.64 | 2.66 | 7.98
2010-05-16 | 土 | 0 | 0 | 0 | 0 | 0 | 0 | 0 | 0 | 0 | 0 | 0 | 0 | 0 | 0 | 0 | 0 | 0 | 0 | 0 | 0 | 0 | 0 | 0 | 0 | 0 | 0 | 0 | 0 | 0 | 0 | 0 | 0 | 0 | 0 | 0 | 0 | 0 | 0 | 0 | 0 | 0 | 0 | 0 | 0 | 0 | 0 | 0 | 0 | 0 | 0 | 0 | 0 | 0 | 0 | 0 | 0 | 0 | 0 | 0 | 0 | 0 | 0 | 0 | 0 | 0 | 0 | 0 | 0 | 0 | 0 | 0 | 0 | 0 | 0 | 0 | 0 | 0 | 0 | 0 | 0 | 0 | 0 | 0 | 0 | 0 | 0 | 0 | 0 | 0 | 0 | 0 | 0 | 0 | 0 | 0 | 0 | 0 | 0 | 0 | 0 | 0 | 0 | 0 | 0 | 0 | 0 | 0 | 0 | 0 | 0 | 0 | 0 | 0 | 0 | 0 | 0 | 0
2010-05-17 | 日 | 17.2353 | 0 | 17.2353 | 15.048 | 3.762 | 11.286 | 9.804 | 2.451 | 7.353 | 9.804 | 2.451 | 7.353 | 9.804 | 2.451 | 7.353 | 10.64 | 2.66 | 7.98 | 15.048 | 3.762 | 11.286 | 9.804 | 2.451 | 7.353 | 9.804 | 2.451 | 7.353 | 9.804 | 2.451 | 7.353 | 10.64 | 2.66 | 7.98 | 10.792 | 2.698 | 8.094 | 9.88 | 2.47 | 7.41 | 15.504 | 3.876 | 11.628 | 9.88 | 2.47 | 7.41 | 9.88 | 2.47 | 7.41 | 10.64 | 2.66 | 7.98 | 15.048 | 3.762 | 11.286 | 9.804 | 2.451 | 7.353 | 9.804 | 2.451 | 7.353 | 9.804 | 2.451 | 7.353 | 10.64 | 2.66 | 7.98 | 10.792 | 2.698 | 8.094 | 9.88 | 2.47 | 7.41 | 15.504 | 3.876 | 11.628 | 9.88 | 2.47 | 7.41 | 9.88 | 2.47 | 7.41 | 10.64 | 2.66 | 7.98 | 15.048 | 3.762 | 11.286 | 9.804 | 2.451 | 7.353 | 9.804 | 2.451 | 7.353 | 9.804 | 2.451 | 7.353 | 10.64 | 2.66 | 7.98 | 10.792 | 2.698 | 8.094 | 9.88 | 2.47 | 7.41 | 15.504 | 3.876 | 11.628 | 9.88 | 2.47 | 7.41 | 9.88 | 2.47 | 7.41 | 10.64 | 2.66 | 7.98
2010-05-18 | 月 | 17.2353 | 0 | 17.2353 | 15.048 | 3.762 | 11.286 | 9.804 | 2.451 | 7.353 | 9.804 | 2.451 | 7.353 | 9.804 | 2.451 | 7.353 | 10.64 | 2.66 | 7.98 | 15.048 | 3.762 | 11.286 | 9.804 | 2.451 | 7.353 | 9.804 | 2.451 | 7.353 | 9.804 | 2.451 | 7.353 | 10.64 | 2.66 | 7.98 | 10.792 | 2.698 | 8.094 | 9.88 | 2.47 | 7.41 | 15.504 | 3.876 | 11.628 | 9.88 | 2.47 | 7.41 | 9.88 | 2.47 | 7.41 | 10.64 | 2.66 | 7.98 | 15.048 | 3.762 | 11.286 | 9.804 | 2.451 | 7.353 | 9.804 | 2.451 | 7.353 | 9.804 | 2.451 | 7.353 | 10.64 | 2.66 | 7.98 | 10.792 | 2.698 | 8.094 | 9.88 | 2.47 | 7.41 | 15.504 | 3.876 | 11.628 | 9.88 | 2.47 | 7.41 | 9.88 | 2.47 | 7.41 | 10.64 | 2.66 | 7.98 | 15.048 | 3.762 | 11.286 | 9.804 | 2.451 | 7.353 | 9.804 | 2.451 | 7.353 | 9.804 | 2.451 | 7.353 | 10.64 | 2.66 | 7.98 | 10.792 | 2.698 | 8.094 | 9.88 | 2.47 | 7.41 | 15.504 | 3.876 | 11.628 | 9.88 | 2.47 | 7.41 | 9.88 | 2.47 | 7.41 | 10.64 | 2.66 | 7.98
2010-05-19 | 火 | 17.2353 | 0 | 17.2353 | 15.048 | 3.762 | 11.286 | 9.804 | 2.451 | 7.353 | 9.804 | 2.451 | 7.353 | 9.804 | 2.451 | 7.353 | 10.64 | 2.66 | 7.98 | 15.048 | 3.762 | 11.286 | 9.804 | 2.451 | 7.353 | 9.804 | 2.451 | 7.353 | 9.804 | 2.451 | 7.353 | 10.64 | 2.66 | 7.98 | 10.792 | 2.698 | 8.094 | 9.88 | 2.47 | 7.41 | 15.504 | 3.876 | 11.628 | 9.88 | 2.47 | 7.41 | 9.88 | 2.47 | 7.41 | 10.64 | 2.66 | 7.98 | 15.048 | 3.762 | 11.286 | 9.804 | 2.451 | 7.353 | 9.804 | 2.451 | 7.353 | 9.804 | 2.451 | 7.353 | 10.64 | 2.66 | 7.98 | 10.792 | 2.698 | 8.094 | 9.88 | 2.47 | 7.41 | 15.504 | 3.876 | 11.628 | 9.88 | 2.47 | 7.41 | 9.88 | 2.47 | 7.41 | 10.64 | 2.66 | 7.98 | 15.048 | 3.762 | 11.286 | 9.804 | 2.451 | 7.353 | 9.804 | 2.451 | 7.353 | 9.804 | 2.451 | 7.353 | 10.64 | 2.66 | 7.98 | 10.792 | 2.698 | 8.094 | 9.88 | 2.47 | 7.41 | 15.504 | 3.876 | 11.628 | 9.88 | 2.47 | 7.41 | 9.88 | 2.47 | 7.41 | 10.64 | 2.66 | 7.98
2010-05-20 | 水 | 17.2353 | 0 | 17.2353 | 15.048 | 3.762 | 11.286 | 9.804 | 2.451 | 7.353 | 9.804 | 2.451 | 7.353 | 9.804 | 2.451 | 7.353 | 10.64 | 2.66 | 7.98 | 15.048 | 3.762 | 11.286 | 9.804 | 2.451 | 7.353 | 9.804 | 2.451 | 7.353 | 9.804 | 2.451 | 7.353 | 10.64 | 2.66 | 7.98 | 10.792 | 2.698 | 8.094 | 9.88 | 2.47 | 7.41 | 15.504 | 3.876 | 11.628 | 9.88 | 2.47 | 7.41 | 9.88 | 2.47 | 7.41 | 10.64 | 2.66 | 7.98 | 15.048 | 3.762 | 11.286 | 9.804 | 2.451 | 7.353 | 9.804 | 2.451 | 7.353 | 9.804 | 2.451 | 7.353 | 10.64 | 2.66 | 7.98 | 10.792 | 2.698 | 8.094 | 9.88 | 2.47 | 7.41 | 15.504 | 3.876 | 11.628 | 9.88 | 2.47 | 7.41 | 9.88 | 2.47 | 7.41 | 10.64 | 2.66 | 7.98 | 15.048 | 3.762 | 11.286 | 9.804 | 2.451 | 7.353 | 9.804 | 2.451 | 7.353 | 9.804 | 2.451 | 7.353 | 10.64 | 2.66 | 7.98 | 10.792 | 2.698 | 8.094 | 9.88 | 2.47 | 7.41 | 15.504 | 3.876 | 11.628 | 9.88 | 2.47 | 7.41 | 9.88 | 2.47 | 7.41 | 10.64 | 2.66 | 7.98
2010-05-21 | 木 | 17.2353 | 0 | 17.2353 | 15.048 | 3.762 | 11.286 | 9.804 | 2.451 | 7.353 | 9.804 | 2.451 | 7.353 | 9.804 | 2.451 | 7.353 | 10.64 | 2.66 | 7.98 | 15.048 | 3.762 | 11.286 | 9.804 | 2.451 | 7.353 | 9.804 | 2.451 | 7.353 | 9.804 | 2.451 | 7.353 | 10.64 | 2.66 | 7.98 | 10.792 | 2.698 | 8.094 | 9.88 | 2.47 | 7.41 | 15.504 | 3.876 | 11.628 | 9.88 | 2.47 | 7.41 | 9.88 | 2.47 | 7.41 | 10.64 | 2.66 | 7.98 | 15.048 | 3.762 | 11.286 | 9.804 | 2.451 | 7.353 | 9.804 | 2.451 | 7.353 | 9.804 | 2.451 | 7.353 | 10.64 | 2.66 | 7.98 | 10.792 | 2.698 | 8.094 | 9.88 | 2.47 | 7.41 | 15.504 | 3.876 | 11.628 | 9.88 | 2.47 | 7.41 | 9.88 | 2.47 | 7.41 | 10.64 | 2.66 | 7.98 | 15.048 | 3.762 | 11.286 | 9.804 | 2.451 | 7.353 | 9.804 | 2.451 | 7.353 | 9.804 | 2.451 | 7.353 | 10.64 | 2.66 | 7.98 | 10.792 | 2.698 | 8.094 | 9.88 | 2.47 | 7.41 | 15.504 | 3.876 | 11.628 | 9.88 | 2.47 | 7.41 | 9.88 | 2.47 | 7.41 | 10.64 | 2.66 | 7.98
2010-05-22 | 金 | 17.2353 | 0 | 17.2353 | 15.048 | 3.762 | 11.286 | 9.804 | 2.451 | 7.353 | 9.804 | 2.451 | 7.353 | 9.804 | 2.451 | 7.353 | 10.64 | 2.66 | 7.98 | 15.048 | 3.762 | 11.286 | 9.804 | 2.451 | 7.353 | 9.804 | 2.451 | 7.353 | 9.804 | 2.451 | 7.353 | 10.64 | 2.66 | 7.98 | 10.792 | 2.698 | 8.094 | 9.88 | 2.47 | 7.41 | 15.504 | 3.876 | 11.628 | 9.88 | 2.47 | 7.41 | 9.88 | 2.47 | 7.41 | 10.64 | 2.66 | 7.98 | 15.048 | 3.762 | 11.286 | 9.804 | 2.451 | 7.353 | 9.804 | 2.451 | 7.353 | 9.804 | 2.451 | 7.353 | 10.64 | 2.66 | 7.98 | 10.792 | 2.698 | 8.094 | 9.88 | 2.47 | 7.41 | 15.504 | 3.876 | 11.628 | 9.88 | 2.47 | 7.41 | 9.88 | 2.47 | 7.41 | 10.64 | 2.66 | 7.98 | 15.048 | 3.762 | 11.286 | 9.804 | 2.451 | 7.353 | 9.804 | 2.451 | 7.353 | 9.804 | 2.451 | 7.353 | 10.64 | 2.66 | 7.98 | 10.792 | 2.698 | 8.094 | 9.88 | 2.47 | 7.41 | 15.504 | 3.876 | 11.628 | 9.88 | 2.47 | 7.41 | 9.88 | 2.47 | 7.41 | 10.64 | 2.66 | 7.98
2010-05-23 | 土 | 0 | 0 | 0 | 0 | 0 | 0 | 0 | 0 | 0 | 0 | 0 | 0 | 0 | 0 | 0 | 0 | 0 | 0 | 0 | 0 | 0 | 0 | 0 | 0 | 0 | 0 | 0 | 0 | 0 | 0 | 0 | 0 | 0 | 0 | 0 | 0 | 0 | 0 | 0 | 0 | 0 | 0 | 0 | 0 | 0 | 0 | 0 | 0 | 0 | 0 | 0 | 0 | 0 | 0 | 0 | 0 | 0 | 0 | 0 | 0 | 0 | 0 | 0 | 0 | 0 | 0 | 0 | 0 | 0 | 0 | 0 | 0 | 0 | 0 | 0 | 0 | 0 | 0 | 0 | 0 | 0 | 0 | 0 | 0 | 0 | 0 | 0 | 0 | 0 | 0 | 0 | 0 | 0 | 0 | 0 | 0 | 0 | 0 | 0 | 0 | 0 | 0 | 0 | 0 | 0 | 0 | 0 | 0 | 0 | 0 | 0 | 0 | 0 | 0 | 0 | 0 | 0
2010-05-24 | 日 | 17.2353 | 0 | 17.2353 | 15.048 | 3.762 | 11.286 | 9.804 | 2.451 | 7.353 | 9.804 | 2.451 | 7.353 | 9.804 | 2.451 | 7.353 | 10.64 | 2.66 | 7.98 | 15.048 | 3.762 | 11.286 | 9.804 | 2.451 | 7.353 | 9.804 | 2.451 | 7.353 | 9.804 | 2.451 | 7.353 | 10.64 | 2.66 | 7.98 | 10.792 | 2.698 | 8.094 | 9.88 | 2.47 | 7.41 | 15.504 | 3.876 | 11.628 | 9.88 | 2.47 | 7.41 | 9.88 | 2.47 | 7.41 | 10.64 | 2.66 | 7.98 | 15.048 | 3.762 | 11.286 | 9.804 | 2.451 | 7.353 | 9.804 | 2.451 | 7.353 | 9.804 | 2.451 | 7.353 | 10.64 | 2.66 | 7.98 | 10.792 | 2.698 | 8.094 | 9.88 | 2.47 | 7.41 | 15.504 | 3.876 | 11.628 | 9.88 | 2.47 | 7.41 | 9.88 | 2.47 | 7.41 | 10.64 | 2.66 | 7.98 | 15.048 | 3.762 | 11.286 | 9.804 | 2.451 | 7.353 | 9.804 | 2.451 | 7.353 | 9.804 | 2.451 | 7.353 | 10.64 | 2.66 | 7.98 | 10.792 | 2.698 | 8.094 | 9.88 | 2.47 | 7.41 | 15.504 | 3.876 | 11.628 | 9.88 | 2.47 | 7.41 | 9.88 | 2.47 | 7.41 | 10.64 | 2.66 | 7.98
2010-05-25 | 月 | 17.2353 | 0 | 17.2353 | 15.048 | 3.762 | 11.286 | 9.804 | 2.451 | 7.353 | 9.804 | 2.451 | 7.353 | 9.804 | 2.451 | 7.353 | 10.64 | 2.66 | 7.98 | 15.048 | 3.762 | 11.286 | 9.804 | 2.451 | 7.353 | 9.804 | 2.451 | 7.353 | 9.804 | 2.451 | 7.353 | 10.64 | 2.66 | 7.98 | 10.792 | 2.698 | 8.094 | 9.88 | 2.47 | 7.41 | 15.504 | 3.876 | 11.628 | 9.88 | 2.47 | 7.41 | 9.88 | 2.47 | 7.41 | 10.64 | 2.66 | 7.98 | 15.048 | 3.762 | 11.286 | 9.804 | 2.451 | 7.353 | 9.804 | 2.451 | 7.353 | 9.804 | 2.451 | 7.353 | 10.64 | 2.66 | 7.98 | 10.792 | 2.698 | 8.094 | 9.88 | 2.47 | 7.41 | 15.504 | 3.876 | 11.628 | 9.88 | 2.47 | 7.41 | 9.88 | 2.47 | 7.41 | 10.64 | 2.66 | 7.98 | 15.048 | 3.762 | 11.286 | 9.804 | 2.451 | 7.353 | 9.804 | 2.451 | 7.353 | 9.804 | 2.451 | 7.353 | 10.64 | 2.66 | 7.98 | 10.792 | 2.698 | 8.094 | 9.88 | 2.47 | 7.41 | 15.504 | 3.876 | 11.628 | 9.88 | 2.47 | 7.41 | 9.88 | 2.47 | 7.41 | 10.64 | 2.66 | 7.98
2010-05-26 | 火 | 17.2353 | 0 | 17.2353 | 15.048 | 3.762 | 11.286 | 9.804 | 2.451 | 7.353 | 9.804 | 2.451 | 7.353 | 9.804 | 2.451 | 7.353 | 10.64 | 2.66 | 7.98 | 15.048 | 3.762 | 11.286 | 9.804 | 2.451 | 7.353 | 9.804 | 2.451 | 7.353 | 9.804 | 2.451 | 7.353 | 10.64 | 2.66 | 7.98 | 10.792 | 2.698 | 8.094 | 9.88 | 2.47 | 7.41 | 15.504 | 3.876 | 11.628 | 9.88 | 2.47 | 7.41 | 9.88 | 2.47 | 7.41 | 10.64 | 2.66 | 7.98 | 15.048 | 3.762 | 11.286 | 9.804 | 2.451 | 7.353 | 9.804 | 2.451 | 7.353 | 9.804 | 2.451 | 7.353 | 10.64 | 2.66 | 7.98 | 10.792 | 2.698 | 8.094 | 9.88 | 2.47 | 7.41 | 15.504 | 3.876 | 11.628 | 9.88 | 2.47 | 7.41 | 9.88 | 2.47 | 7.41 | 10.64 | 2.66 | 7.98 | 15.048 | 3.762 | 11.286 | 9.804 | 2.451 | 7.353 | 9.804 | 2.451 | 7.353 | 9.804 | 2.451 | 7.353 | 10.64 | 2.66 | 7.98 | 10.792 | 2.698 | 8.094 | 9.88 | 2.47 | 7.41 | 15.504 | 3.876 | 11.628 | 9.88 | 2.47 | 7.41 | 9.88 | 2.47 | 7.41 | 10.64 | 2.66 | 7.98
2010-05-27 | 水 | 17.2353 | 0 | 17.2353 | 15.048 | 3.762 | 11.286 | 9.804 | 2.451 | 7.353 | 9.804 | 2.451 | 7.353 | 9.804 | 2.451 | 7.353 | 10.64 | 2.66 | 7.98 | 15.048 | 3.762 | 11.286 | 9.804 | 2.451 | 7.353 | 9.804 | 2.451 | 7.353 | 9.804 | 2.451 | 7.353 | 10.64 | 2.66 | 7.98 | 10.792 | 2.698 | 8.094 | 9.88 | 2.47 | 7.41 | 15.504 | 3.876 | 11.628 | 9.88 | 2.47 | 7.41 | 9.88 | 2.47 | 7.41 | 10.64 | 2.66 | 7.98 | 15.048 | 3.762 | 11.286 | 9.804 | 2.451 | 7.353 | 9.804 | 2.451 | 7.353 | 9.804 | 2.451 | 7.353 | 10.64 | 2.66 | 7.98 | 10.792 | 2.698 | 8.094 | 9.88 | 2.47 | 7.41 | 15.504 | 3.876 | 11.628 | 9.88 | 2.47 | 7.41 | 9.88 | 2.47 | 7.41 | 10.64 | 2.66 | 7.98 | 15.048 | 3.762 | 11.286 | 9.804 | 2.451 | 7.353 | 9.804 | 2.451 | 7.353 | 9.804 | 2.451 | 7.353 | 10.64 | 2.66 | 7.98 | 10.792 | 2.698 | 8.094 | 9.88 | 2.47 | 7.41 | 15.504 | 3.876 | 11.628 | 9.88 | 2.47 | 7.41 | 9.88 | 2.47 | 7.41 | 10.64 | 2.66 | 7.98
2010-05-28 | 木 | 17.2353 | 0 | 17.2353 | 15.048 | 3.762 | 11.286 | 9.804 | 2.451 | 7.353 | 9.804 | 2.451 | 7.353 | 9.804 | 2.451 | 7.353 | 10.64 | 2.66 | 7.98 | 15.048 | 3.762 | 11.286 | 9.804 | 2.451 | 7.353 | 9.804 | 2.451 | 7.353 | 9.804 | 2.451 | 7.353 | 10.64 | 2.66 | 7.98 | 10.792 | 2.698 | 8.094 | 9.88 | 2.47 | 7.41 | 15.504 | 3.876 | 11.628 | 9.88 | 2.47 | 7.41 | 9.88 | 2.47 | 7.41 | 10.64 | 2.66 | 7.98 | 15.048 | 3.762 | 11.286 | 9.804 | 2.451 | 7.353 | 9.804 | 2.451 | 7.353 | 9.804 | 2.451 | 7.353 | 10.64 | 2.66 | 7.98 | 10.792 | 2.698 | 8.094 | 9.88 | 2.47 | 7.41 | 15.504 | 3.876 | 11.628 | 9.88 | 2.47 | 7.41 | 9.88 | 2.47 | 7.41 | 10.64 | 2.66 | 7.98 | 15.048 | 3.762 | 11.286 | 9.804 | 2.451 | 7.353 | 9.804 | 2.451 | 7.353 | 9.804 | 2.451 | 7.353 | 10.64 | 2.66 | 7.98 | 10.792 | 2.698 | 8.094 | 9.88 | 2.47 | 7.41 | 15.504 | 3.876 | 11.628 | 9.88 | 2.47 | 7.41 | 9.88 | 2.47 | 7.41 | 10.64 | 2.66 | 7.98
2010-05-29 | 金 | 17.2353 | 0 | 17.2353 | 15.048 | 3.762 | 11.286 | 9.804 | 2.451 | 7.353 | 9.804 | 2.451 | 7.353 | 9.804 | 2.451 | 7.353 | 10.64 | 2.66 | 7.98 | 15.048 | 3.762 | 11.286 | 9.804 | 2.451 | 7.353 | 9.804 | 2.451 | 7.353 | 9.804 | 2.451 | 7.353 | 10.64 | 2.66 | 7.98 | 10.792 | 2.698 | 8.094 | 9.88 | 2.47 | 7.41 | 15.504 | 3.876 | 11.628 | 9.88 | 2.47 | 7.41 | 9.88 | 2.47 | 7.41 | 10.64 | 2.66 | 7.98 | 15.048 | 3.762 | 11.286 | 9.804 | 2.451 | 7.353 | 9.804 | 2.451 | 7.353 | 9.804 | 2.451 | 7.353 | 10.64 | 2.66 | 7.98 | 10.792 | 2.698 | 8.094 | 9.88 | 2.47 | 7.41 | 15.504 | 3.876 | 11.628 | 9.88 | 2.47 | 7.41 | 9.88 | 2.47 | 7.41 | 10.64 | 2.66 | 7.98 | 15.048 | 3.762 | 11.286 | 9.804 | 2.451 | 7.353 | 9.804 | 2.451 | 7.353 | 9.804 | 2.451 | 7.353 | 10.64 | 2.66 | 7.98 | 10.792 | 2.698 | 8.094 | 9.88 | 2.47 | 7.41 | 15.504 | 3.876 | 11.628 | 9.88 | 2.47 | 7.41 | 9.88 | 2.47 | 7.41 | 10.64 | 2.66 | 7.98
2010-05-30 | 土 | 0 | 0 | 0 | 0 | 0 | 0 | 0 | 0 | 0 | 0 | 0 | 0 | 0 | 0 | 0 | 0 | 0 | 0 | 0 | 0 | 0 | 0 | 0 | 0 | 0 | 0 | 0 | 0 | 0 | 0 | 0 | 0 | 0 | 0 | 0 | 0 | 0 | 0 | 0 | 0 | 0 | 0 | 0 | 0 | 0 | 0 | 0 | 0 | 0 | 0 | 0 | 0 | 0 | 0 | 0 | 0 | 0 | 0 | 0 | 0 | 0 | 0 | 0 | 0 | 0 | 0 | 0 | 0 | 0 | 0 | 0 | 0 | 0 | 0 | 0 | 0 | 0 | 0 | 0 | 0 | 0 | 0 | 0 | 0 | 0 | 0 | 0 | 0 | 0 | 0 | 0 | 0 | 0 | 0 | 0 | 0 | 0 | 0 | 0 | 0 | 0 | 0 | 0 | 0 | 0 | 0 | 0 | 0 | 0 | 0 | 0 | 0 | 0 | 0 | 0 | 0 | 0
2010-05-31 | 日 | 17.2353 | 0 | 17.2353 | 15.048 | 3.762 | 11.286 | 9.804 | 2.451 | 7.353 | 9.804 | 2.451 | 7.353 | 9.804 | 2.451 | 7.353 | 10.64 | 2.66 | 7.98 | 15.048 | 3.762 | 11.286 | 9.804 | 2.451 | 7.353 | 9.804 | 2.451 | 7.353 | 9.804 | 2.451 | 7.353 | 10.64 | 2.66 | 7.98 | 10.792 | 2.698 | 8.094 | 9.88 | 2.47 | 7.41 | 15.504 | 3.876 | 11.628 | 9.88 | 2.47 | 7.41 | 9.88 | 2.47 | 7.41 | 10.64 | 2.66 | 7.98 | 15.048 | 3.762 | 11.286 | 9.804 | 2.451 | 7.353 | 9.804 | 2.451 | 7.353 | 9.804 | 2.451 | 7.353 | 10.64 | 2.66 | 7.98 | 10.792 | 2.698 | 8.094 | 9.88 | 2.47 | 7.41 | 15.504 | 3.876 | 11.628 | 9.88 | 2.47 | 7.41 | 9.88 | 2.47 | 7.41 | 10.64 | 2.66 | 7.98 | 15.048 | 3.762 | 11.286 | 9.804 | 2.451 | 7.353 | 9.804 | 2.451 | 7.353 | 9.804 | 2.451 | 7.353 | 10.64 | 2.66 | 7.98 | 10.792 | 2.698 | 8.094 | 9.88 | 2.47 | 7.41 | 15.504 | 3.876 | 11.628 | 9.88 | 2.47 | 7.41 | 9.88 | 2.47 | 7.41 | 10.64 | 2.66 | 7.98
2010-06-01 | 月 | 17.2353 | 0 | 17.2353 | 15.048 | 3.762 | 11.286 | 9.804 | 2.451 | 7.353 | 9.804 | 2.451 | 7.353 | 9.804 | 2.451 | 7.353 | 10.64 | 2.66 | 7.98 | 15.048 | 3.762 | 11.286 | 9.804 | 2.451 | 7.353 | 9.804 | 2.451 | 7.353 | 9.804 | 2.451 | 7.353 | 10.64 | 2.66 | 7.98 | 10.792 | 2.698 | 8.094 | 9.88 | 2.47 | 7.41 | 15.504 | 3.876 | 11.628 | 9.88 | 2.47 | 7.41 | 9.88 | 2.47 | 7.41 | 10.64 | 2.66 | 7.98 | 15.048 | 3.762 | 11.286 | 9.804 | 2.451 | 7.353 | 9.804 | 2.451 | 7.353 | 9.804 | 2.451 | 7.353 | 10.64 | 2.66 | 7.98 | 10.792 | 2.698 | 8.094 | 9.88 | 2.47 | 7.41 | 15.504 | 3.876 | 11.628 | 9.88 | 2.47 | 7.41 | 9.88 | 2.47 | 7.41 | 10.64 | 2.66 | 7.98 | 15.048 | 3.762 | 11.286 | 9.804 | 2.451 | 7.353 | 9.804 | 2.451 | 7.353 | 9.804 | 2.451 | 7.353 | 10.64 | 2.66 | 7.98 | 10.792 | 2.698 | 8.094 | 9.88 | 2.47 | 7.41 | 15.504 | 3.876 | 11.628 | 9.88 | 2.47 | 7.41 | 9.88 | 2.47 | 7.41 | 10.64 | 2.66 | 7.98
2010-06-02 | 火 | 17.2353 | 0 | 17.2353 | 15.048 | 3.762 | 11.286 | 9.804 | 2.451 | 7.353 | 9.804 | 2.451 | 7.353 | 9.804 | 2.451 | 7.353 | 10.64 | 2.66 | 7.98 | 15.048 | 3.762 | 11.286 | 9.804 | 2.451 | 7.353 | 9.804 | 2.451 | 7.353 | 9.804 | 2.451 | 7.353 | 10.64 | 2.66 | 7.98 | 10.792 | 2.698 | 8.094 | 9.88 | 2.47 | 7.41 | 15.504 | 3.876 | 11.628 | 9.88 | 2.47 | 7.41 | 9.88 | 2.47 | 7.41 | 10.64 | 2.66 | 7.98 | 15.048 | 3.762 | 11.286 | 9.804 | 2.451 | 7.353 | 9.804 | 2.451 | 7.353 | 9.804 | 2.451 | 7.353 | 10.64 | 2.66 | 7.98 | 10.792 | 2.698 | 8.094 | 9.88 | 2.47 | 7.41 | 15.504 | 3.876 | 11.628 | 9.88 | 2.47 | 7.41 | 9.88 | 2.47 | 7.41 | 10.64 | 2.66 | 7.98 | 15.048 | 3.762 | 11.286 | 9.804 | 2.451 | 7.353 | 9.804 | 2.451 | 7.353 | 9.804 | 2.451 | 7.353 | 10.64 | 2.66 | 7.98 | 10.792 | 2.698 | 8.094 | 9.88 | 2.47 | 7.41 | 15.504 | 3.876 | 11.628 | 9.88 | 2.47 | 7.41 | 9.88 | 2.47 | 7.41 | 10.64 | 2.66 | 7.98
2010-06-03 | 水 | 17.2353 | 0 | 17.2353 | 15.048 | 3.762 | 11.286 | 9.804 | 2.451 | 7.353 | 9.804 | 2.451 | 7.353 | 9.804 | 2.451 | 7.353 | 10.64 | 2.66 | 7.98 | 15.048 | 3.762 | 11.286 | 9.804 | 2.451 | 7.353 | 9.804 | 2.451 | 7.353 | 9.804 | 2.451 | 7.353 | 10.64 | 2.66 | 7.98 | 10.792 | 2.698 | 8.094 | 9.88 | 2.47 | 7.41 | 15.504 | 3.876 | 11.628 | 9.88 | 2.47 | 7.41 | 9.88 | 2.47 | 7.41 | 10.64 | 2.66 | 7.98 | 15.048 | 3.762 | 11.286 | 9.804 | 2.451 | 7.353 | 9.804 | 2.451 | 7.353 | 9.804 | 2.451 | 7.353 | 10.64 | 2.66 | 7.98 | 10.792 | 2.698 | 8.094 | 9.88 | 2.47 | 7.41 | 15.504 | 3.876 | 11.628 | 9.88 | 2.47 | 7.41 | 9.88 | 2.47 | 7.41 | 10.64 | 2.66 | 7.98 | 15.048 | 3.762 | 11.286 | 9.804 | 2.451 | 7.353 | 9.804 | 2.451 | 7.353 | 9.804 | 2.451 | 7.353 | 10.64 | 2.66 | 7.98 | 10.792 | 2.698 | 8.094 | 9.88 | 2.47 | 7.41 | 15.504 | 3.876 | 11.628 | 9.88 | 2.47 | 7.41 | 9.88 | 2.47 | 7.41 | 10.64 | 2.66 | 7.98
2010-06-04 | 木 | 17.2353 | 0 | 17.2353 | 15.048 | 3.762 | 11.286 | 9.804 | 2.451 | 7.353 | 9.804 | 2.451 | 7.353 | 9.804 | 2.451 | 7.353 | 10.64 | 2.66 | 7.98 | 15.048 | 3.762 | 11.286 | 9.804 | 2.451 | 7.353 | 9.804 | 2.451 | 7.353 | 9.804 | 2.451 | 7.353 | 10.64 | 2.66 | 7.98 | 10.792 | 2.698 | 8.094 | 9.88 | 2.47 | 7.41 | 15.504 | 3.876 | 11.628 | 9.88 | 2.47 | 7.41 | 9.88 | 2.47 | 7.41 | 10.64 | 2.66 | 7.98 | 15.048 | 3.762 | 11.286 | 9.804 | 2.451 | 7.353 | 9.804 | 2.451 | 7.353 | 9.804 | 2.451 | 7.353 | 10.64 | 2.66 | 7.98 | 10.792 | 2.698 | 8.094 | 9.88 | 2.47 | 7.41 | 15.504 | 3.876 | 11.628 | 9.88 | 2.47 | 7.41 | 9.88 | 2.47 | 7.41 | 10.64 | 2.66 | 7.98 | 15.048 | 3.762 | 11.286 | 9.804 | 2.451 | 7.353 | 9.804 | 2.451 | 7.353 | 9.804 | 2.451 | 7.353 | 10.64 | 2.66 | 7.98 | 10.792 | 2.698 | 8.094 | 9.88 | 2.47 | 7.41 | 15.504 | 3.876 | 11.628 | 9.88 | 2.47 | 7.41 | 9.88 | 2.47 | 7.41 | 10.64 | 2.66 | 7.98
2010-06-05 | 金 | 17.2353 | 0 | 17.2353 | 15.048 | 3.762 | 11.286 | 9.804 | 2.451 | 7.353 | 9.804 | 2.451 | 7.353 | 9.804 | 2.451 | 7.353 | 10.64 | 2.66 | 7.98 | 15.048 | 3.762 | 11.286 | 9.804 | 2.451 | 7.353 | 9.804 | 2.451 | 7.353 | 9.804 | 2.451 | 7.353 | 10.64 | 2.66 | 7.98 | 10.792 | 2.698 | 8.094 | 9.88 | 2.47 | 7.41 | 15.504 | 3.876 | 11.628 | 9.88 | 2.47 | 7.41 | 9.88 | 2.47 | 7.41 | 10.64 | 2.66 | 7.98 | 15.048 | 3.762 | 11.286 | 9.804 | 2.451 | 7.353 | 9.804 | 2.451 | 7.353 | 9.804 | 2.451 | 7.353 | 10.64 | 2.66 | 7.98 | 10.792 | 2.698 | 8.094 | 9.88 | 2.47 | 7.41 | 15.504 | 3.876 | 11.628 | 9.88 | 2.47 | 7.41 | 9.88 | 2.47 | 7.41 | 10.64 | 2.66 | 7.98 | 15.048 | 3.762 | 11.286 | 9.804 | 2.451 | 7.353 | 9.804 | 2.451 | 7.353 | 9.804 | 2.451 | 7.353 | 10.64 | 2.66 | 7.98 | 10.792 | 2.698 | 8.094 | 9.88 | 2.47 | 7.41 | 15.504 | 3.876 | 11.628 | 9.88 | 2.47 | 7.41 | 9.88 | 2.47 | 7.41 | 10.64 | 2.66 | 7.98
2010-06-06 | 土 | 0 | 0 | 0 | 0 | 0 | 0 | 0 | 0 | 0 | 0 | 0 | 0 | 0 | 0 | 0 | 0 | 0 | 0 | 0 | 0 | 0 | 0 | 0 | 0 | 0 | 0 | 0 | 0 | 0 | 0 | 0 | 0 | 0 | 0 | 0 | 0 | 0 | 0 | 0 | 0 | 0 | 0 | 0 | 0 | 0 | 0 | 0 | 0 | 0 | 0 | 0 | 0 | 0 | 0 | 0 | 0 | 0 | 0 | 0 | 0 | 0 | 0 | 0 | 0 | 0 | 0 | 0 | 0 | 0 | 0 | 0 | 0 | 0 | 0 | 0 | 0 | 0 | 0 | 0 | 0 | 0 | 0 | 0 | 0 | 0 | 0 | 0 | 0 | 0 | 0 | 0 | 0 | 0 | 0 | 0 | 0 | 0 | 0 | 0 | 0 | 0 | 0 | 0 | 0 | 0 | 0 | 0 | 0 | 0 | 0 | 0 | 0 | 0 | 0 | 0 | 0 | 0
2010-06-07 | 日 | 17.2353 | 0 | 17.2353 | 15.048 | 3.762 | 11.286 | 9.804 | 2.451 | 7.353 | 9.804 | 2.451 | 7.353 | 9.804 | 2.451 | 7.353 | 10.64 | 2.66 | 7.98 | 15.048 | 3.762 | 11.286 | 9.804 | 2.451 | 7.353 | 9.804 | 2.451 | 7.353 | 9.804 | 2.451 | 7.353 | 10.64 | 2.66 | 7.98 | 10.792 | 2.698 | 8.094 | 9.88 | 2.47 | 7.41 | 15.504 | 3.876 | 11.628 | 9.88 | 2.47 | 7.41 | 9.88 | 2.47 | 7.41 | 10.64 | 2.66 | 7.98 | 15.048 | 3.762 | 11.286 | 9.804 | 2.451 | 7.353 | 9.804 | 2.451 | 7.353 | 9.804 | 2.451 | 7.353 | 10.64 | 2.66 | 7.98 | 10.792 | 2.698 | 8.094 | 9.88 | 2.47 | 7.41 | 15.504 | 3.876 | 11.628 | 9.88 | 2.47 | 7.41 | 9.88 | 2.47 | 7.41 | 10.64 | 2.66 | 7.98 | 15.048 | 3.762 | 11.286 | 9.804 | 2.451 | 7.353 | 9.804 | 2.451 | 7.353 | 9.804 | 2.451 | 7.353 | 10.64 | 2.66 | 7.98 | 10.792 | 2.698 | 8.094 | 9.88 | 2.47 | 7.41 | 15.504 | 3.876 | 11.628 | 9.88 | 2.47 | 7.41 | 9.88 | 2.47 | 7.41 | 10.64 | 2.66 | 7.98
2010-06-08 | 月 | 17.2353 | 0 | 17.2353 | 15.048 | 3.762 | 11.286 | 9.804 | 2.451 | 7.353 | 9.804 | 2.451 | 7.353 | 9.804 | 2.451 | 7.353 | 10.64 | 2.66 | 7.98 | 15.048 | 3.762 | 11.286 | 9.804 | 2.451 | 7.353 | 9.804 | 2.451 | 7.353 | 9.804 | 2.451 | 7.353 | 10.64 | 2.66 | 7.98 | 10.792 | 2.698 | 8.094 | 9.88 | 2.47 | 7.41 | 15.504 | 3.876 | 11.628 | 9.88 | 2.47 | 7.41 | 9.88 | 2.47 | 7.41 | 10.64 | 2.66 | 7.98 | 15.048 | 3.762 | 11.286 | 9.804 | 2.451 | 7.353 | 9.804 | 2.451 | 7.353 | 9.804 | 2.451 | 7.353 | 10.64 | 2.66 | 7.98 | 10.792 | 2.698 | 8.094 | 9.88 | 2.47 | 7.41 | 15.504 | 3.876 | 11.628 | 9.88 | 2.47 | 7.41 | 9.88 | 2.47 | 7.41 | 10.64 | 2.66 | 7.98 | 15.048 | 3.762 | 11.286 | 9.804 | 2.451 | 7.353 | 9.804 | 2.451 | 7.353 | 9.804 | 2.451 | 7.353 | 10.64 | 2.66 | 7.98 | 10.792 | 2.698 | 8.094 | 9.88 | 2.47 | 7.41 | 15.504 | 3.876 | 11.628 | 9.88 | 2.47 | 7.41 | 9.88 | 2.47 | 7.41 | 10.64 | 2.66 | 7.98
2010-06-09 | 火 | 17.2353 | 0 | 17.2353 | 15.048 | 3.762 | 11.286 | 9.804 | 2.451 | 7.353 | 9.804 | 2.451 | 7.353 | 9.804 | 2.451 | 7.353 | 10.64 | 2.66 | 7.98 | 15.048 | 3.762 | 11.286 | 9.804 | 2.451 | 7.353 | 9.804 | 2.451 | 7.353 | 9.804 | 2.451 | 7.353 | 10.64 | 2.66 | 7.98 | 10.792 | 2.698 | 8.094 | 9.88 | 2.47 | 7.41 | 15.504 | 3.876 | 11.628 | 9.88 | 2.47 | 7.41 | 9.88 | 2.47 | 7.41 | 10.64 | 2.66 | 7.98 | 15.048 | 3.762 | 11.286 | 9.804 | 2.451 | 7.353 | 9.804 | 2.451 | 7.353 | 9.804 | 2.451 | 7.353 | 10.64 | 2.66 | 7.98 | 10.792 | 2.698 | 8.094 | 9.88 | 2.47 | 7.41 | 15.504 | 3.876 | 11.628 | 9.88 | 2.47 | 7.41 | 9.88 | 2.47 | 7.41 | 10.64 | 2.66 | 7.98 | 15.048 | 3.762 | 11.286 | 9.804 | 2.451 | 7.353 | 9.804 | 2.451 | 7.353 | 9.804 | 2.451 | 7.353 | 10.64 | 2.66 | 7.98 | 10.792 | 2.698 | 8.094 | 9.88 | 2.47 | 7.41 | 15.504 | 3.876 | 11.628 | 9.88 | 2.47 | 7.41 | 9.88 | 2.47 | 7.41 | 10.64 | 2.66 | 7.98
2010-06-10 | 水 | 17.2353 | 0 | 17.2353 | 15.048 | 3.762 | 11.286 | 9.804 | 2.451 | 7.353 | 9.804 | 2.451 | 7.353 | 9.804 | 2.451 | 7.353 | 10.64 | 2.66 | 7.98 | 15.048 | 3.762 | 11.286 | 9.804 | 2.451 | 7.353 | 9.804 | 2.451 | 7.353 | 9.804 | 2.451 | 7.353 | 10.64 | 2.66 | 7.98 | 10.792 | 2.698 | 8.094 | 9.88 | 2.47 | 7.41 | 15.504 | 3.876 | 11.628 | 9.88 | 2.47 | 7.41 | 9.88 | 2.47 | 7.41 | 10.64 | 2.66 | 7.98 | 15.048 | 3.762 | 11.286 | 9.804 | 2.451 | 7.353 | 9.804 | 2.451 | 7.353 | 9.804 | 2.451 | 7.353 | 10.64 | 2.66 | 7.98 | 10.792 | 2.698 | 8.094 | 9.88 | 2.47 | 7.41 | 15.504 | 3.876 | 11.628 | 9.88 | 2.47 | 7.41 | 9.88 | 2.47 | 7.41 | 10.64 | 2.66 | 7.98 | 15.048 | 3.762 | 11.286 | 9.804 | 2.451 | 7.353 | 9.804 | 2.451 | 7.353 | 9.804 | 2.451 | 7.353 | 10.64 | 2.66 | 7.98 | 10.792 | 2.698 | 8.094 | 9.88 | 2.47 | 7.41 | 15.504 | 3.876 | 11.628 | 9.88 | 2.47 | 7.41 | 9.88 | 2.47 | 7.41 | 10.64 | 2.66 | 7.98
2010-06-11 | 木 | 17.2353 | 0 | 17.2353 | 15.048 | 3.762 | 11.286 | 9.804 | 2.451 | 7.353 | 9.804 | 2.451 | 7.353 | 9.804 | 2.451 | 7.353 | 10.64 | 2.66 | 7.98 | 15.048 | 3.762 | 11.286 | 9.804 | 2.451 | 7.353 | 9.804 | 2.451 | 7.353 | 9.804 | 2.451 | 7.353 | 10.64 | 2.66 | 7.98 | 10.792 | 2.698 | 8.094 | 9.88 | 2.47 | 7.41 | 15.504 | 3.876 | 11.628 | 9.88 | 2.47 | 7.41 | 9.88 | 2.47 | 7.41 | 10.64 | 2.66 | 7.98 | 15.048 | 3.762 | 11.286 | 9.804 | 2.451 | 7.353 | 9.804 | 2.451 | 7.353 | 9.804 | 2.451 | 7.353 | 10.64 | 2.66 | 7.98 | 10.792 | 2.698 | 8.094 | 9.88 | 2.47 | 7.41 | 15.504 | 3.876 | 11.628 | 9.88 | 2.47 | 7.41 | 9.88 | 2.47 | 7.41 | 10.64 | 2.66 | 7.98 | 15.048 | 3.762 | 11.286 | 9.804 | 2.451 | 7.353 | 9.804 | 2.451 | 7.353 | 9.804 | 2.451 | 7.353 | 10.64 | 2.66 | 7.98 | 10.792 | 2.698 | 8.094 | 9.88 | 2.47 | 7.41 | 15.504 | 3.876 | 11.628 | 9.88 | 2.47 | 7.41 | 9.88 | 2.47 | 7.41 | 10.64 | 2.66 | 7.98
2010-06-12 | 金 | 17.2353 | 0 | 17.2353 | 15.048 | 3.762 | 11.286 | 9.804 | 2.451 | 7.353 | 9.804 | 2.451 | 7.353 | 9.804 | 2.451 | 7.353 | 10.64 | 2.66 | 7.98 | 15.048 | 3.762 | 11.286 | 9.804 | 2.451 | 7.353 | 9.804 | 2.451 | 7.353 | 9.804 | 2.451 | 7.353 | 10.64 | 2.66 | 7.98 | 10.792 | 2.698 | 8.094 | 9.88 | 2.47 | 7.41 | 15.504 | 3.876 | 11.628 | 9.88 | 2.47 | 7.41 | 9.88 | 2.47 | 7.41 | 10.64 | 2.66 | 7.98 | 15.048 | 3.762 | 11.286 | 9.804 | 2.451 | 7.353 | 9.804 | 2.451 | 7.353 | 9.804 | 2.451 | 7.353 | 10.64 | 2.66 | 7.98 | 10.792 | 2.698 | 8.094 | 9.88 | 2.47 | 7.41 | 15.504 | 3.876 | 11.628 | 9.88 | 2.47 | 7.41 | 9.88 | 2.47 | 7.41 | 10.64 | 2.66 | 7.98 | 15.048 | 3.762 | 11.286 | 9.804 | 2.451 | 7.353 | 9.804 | 2.451 | 7.353 | 9.804 | 2.451 | 7.353 | 10.64 | 2.66 | 7.98 | 10.792 | 2.698 | 8.094 | 9.88 | 2.47 | 7.41 | 15.504 | 3.876 | 11.628 | 9.88 | 2.47 | 7.41 | 9.88 | 2.47 | 7.41 | 10.64 | 2.66 | 7.98
2010-06-13 | 土 | 0 | 0 | 0 | 0 | 0 | 0 | 0 | 0 | 0 | 0 | 0 | 0 | 0 | 0 | 0 | 0 | 0 | 0 | 0 | 0 | 0 | 0 | 0 | 0 | 0 | 0 | 0 | 0 | 0 | 0 | 0 | 0 | 0 | 0 | 0 | 0 | 0 | 0 | 0 | 0 | 0 | 0 | 0 | 0 | 0 | 0 | 0 | 0 | 0 | 0 | 0 | 0 | 0 | 0 | 0 | 0 | 0 | 0 | 0 | 0 | 0 | 0 | 0 | 0 | 0 | 0 | 0 | 0 | 0 | 0 | 0 | 0 | 0 | 0 | 0 | 0 | 0 | 0 | 0 | 0 | 0 | 0 | 0 | 0 | 0 | 0 | 0 | 0 | 0 | 0 | 0 | 0 | 0 | 0 | 0 | 0 | 0 | 0 | 0 | 0 | 0 | 0 | 0 | 0 | 0 | 0 | 0 | 0 | 0 | 0 | 0 | 0 | 0 | 0 | 0 | 0 | 0
2010-06-14 | 日 | 17.2353 | 0 | 17.2353 | 15.048 | 3.762 | 11.286 | 9.804 | 2.451 | 7.353 | 9.804 | 2.451 | 7.353 | 9.804 | 2.451 | 7.353 | 10.64 | 2.66 | 7.98 | 15.048 | 3.762 | 11.286 | 9.804 | 2.451 | 7.353 | 9.804 | 2.451 | 7.353 | 9.804 | 2.451 | 7.353 | 10.64 | 2.66 | 7.98 | 10.792 | 2.698 | 8.094 | 9.88 | 2.47 | 7.41 | 15.504 | 3.876 | 11.628 | 9.88 | 2.47 | 7.41 | 9.88 | 2.47 | 7.41 | 10.64 | 2.66 | 7.98 | 15.048 | 3.762 | 11.286 | 9.804 | 2.451 | 7.353 | 9.804 | 2.451 | 7.353 | 9.804 | 2.451 | 7.353 | 10.64 | 2.66 | 7.98 | 10.792 | 2.698 | 8.094 | 9.88 | 2.47 | 7.41 | 15.504 | 3.876 | 11.628 | 9.88 | 2.47 | 7.41 | 9.88 | 2.47 | 7.41 | 10.64 | 2.66 | 7.98 | 15.048 | 3.762 | 11.286 | 9.804 | 2.451 | 7.353 | 9.804 | 2.451 | 7.353 | 9.804 | 2.451 | 7.353 | 10.64 | 2.66 | 7.98 | 10.792 | 2.698 | 8.094 | 9.88 | 2.47 | 7.41 | 15.504 | 3.876 | 11.628 | 9.88 | 2.47 | 7.41 | 9.88 | 2.47 | 7.41 | 10.64 | 2.66 | 7.98
2010-06-15 | 月 | 17.2353 | 0 | 17.2353 | 15.048 | 3.762 | 11.286 | 9.804 | 2.451 | 7.353 | 9.804 | 2.451 | 7.353 | 9.804 | 2.451 | 7.353 | 10.64 | 2.66 | 7.98 | 15.048 | 3.762 | 11.286 | 9.804 | 2.451 | 7.353 | 9.804 | 2.451 | 7.353 | 9.804 | 2.451 | 7.353 | 10.64 | 2.66 | 7.98 | 10.792 | 2.698 | 8.094 | 9.88 | 2.47 | 7.41 | 15.504 | 3.876 | 11.628 | 9.88 | 2.47 | 7.41 | 9.88 | 2.47 | 7.41 | 10.64 | 2.66 | 7.98 | 15.048 | 3.762 | 11.286 | 9.804 | 2.451 | 7.353 | 9.804 | 2.451 | 7.353 | 9.804 | 2.451 | 7.353 | 10.64 | 2.66 | 7.98 | 10.792 | 2.698 | 8.094 | 9.88 | 2.47 | 7.41 | 15.504 | 3.876 | 11.628 | 9.88 | 2.47 | 7.41 | 9.88 | 2.47 | 7.41 | 10.64 | 2.66 | 7.98 | 15.048 | 3.762 | 11.286 | 9.804 | 2.451 | 7.353 | 9.804 | 2.451 | 7.353 | 9.804 | 2.451 | 7.353 | 10.64 | 2.66 | 7.98 | 10.792 | 2.698 | 8.094 | 9.88 | 2.47 | 7.41 | 15.504 | 3.876 | 11.628 | 9.88 | 2.47 | 7.41 | 9.88 | 2.47 | 7.41 | 10.64 | 2.66 | 7.98
2010-06-16 | 火 | 17.2353 | 0 | 17.2353 | 15.048 | 3.762 | 11.286 | 9.804 | 2.451 | 7.353 | 9.804 | 2.451 | 7.353 | 9.804 | 2.451 | 7.353 | 10.64 | 2.66 | 7.98 | 15.048 | 3.762 | 11.286 | 9.804 | 2.451 | 7.353 | 9.804 | 2.451 | 7.353 | 9.804 | 2.451 | 7.353 | 10.64 | 2.66 | 7.98 | 10.792 | 2.698 | 8.094 | 9.88 | 2.47 | 7.41 | 15.504 | 3.876 | 11.628 | 9.88 | 2.47 | 7.41 | 9.88 | 2.47 | 7.41 | 10.64 | 2.66 | 7.98 | 15.048 | 3.762 | 11.286 | 9.804 | 2.451 | 7.353 | 9.804 | 2.451 | 7.353 | 9.804 | 2.451 | 7.353 | 10.64 | 2.66 | 7.98 | 10.792 | 2.698 | 8.094 | 9.88 | 2.47 | 7.41 | 15.504 | 3.876 | 11.628 | 9.88 | 2.47 | 7.41 | 9.88 | 2.47 | 7.41 | 10.64 | 2.66 | 7.98 | 15.048 | 3.762 | 11.286 | 9.804 | 2.451 | 7.353 | 9.804 | 2.451 | 7.353 | 9.804 | 2.451 | 7.353 | 10.64 | 2.66 | 7.98 | 10.792 | 2.698 | 8.094 | 9.88 | 2.47 | 7.41 | 15.504 | 3.876 | 11.628 | 9.88 | 2.47 | 7.41 | 9.88 | 2.47 | 7.41 | 10.64 | 2.66 | 7.98
2010-06-17 | 水 | 17.2353 | 0 | 17.2353 | 15.048 | 3.762 | 11.286 | 9.804 | 2.451 | 7.353 | 9.804 | 2.451 | 7.353 | 9.804 | 2.451 | 7.353 | 10.64 | 2.66 | 7.98 | 15.048 | 3.762 | 11.286 | 9.804 | 2.451 | 7.353 | 9.804 | 2.451 | 7.353 | 9.804 | 2.451 | 7.353 | 10.64 | 2.66 | 7.98 | 10.792 | 2.698 | 8.094 | 9.88 | 2.47 | 7.41 | 15.504 | 3.876 | 11.628 | 9.88 | 2.47 | 7.41 | 9.88 | 2.47 | 7.41 | 10.64 | 2.66 | 7.98 | 15.048 | 3.762 | 11.286 | 9.804 | 2.451 | 7.353 | 9.804 | 2.451 | 7.353 | 9.804 | 2.451 | 7.353 | 10.64 | 2.66 | 7.98 | 10.792 | 2.698 | 8.094 | 9.88 | 2.47 | 7.41 | 15.504 | 3.876 | 11.628 | 9.88 | 2.47 | 7.41 | 9.88 | 2.47 | 7.41 | 10.64 | 2.66 | 7.98 | 15.048 | 3.762 | 11.286 | 9.804 | 2.451 | 7.353 | 9.804 | 2.451 | 7.353 | 9.804 | 2.451 | 7.353 | 10.64 | 2.66 | 7.98 | 10.792 | 2.698 | 8.094 | 9.88 | 2.47 | 7.41 | 15.504 | 3.876 | 11.628 | 9.88 | 2.47 | 7.41 | 9.88 | 2.47 | 7.41 | 10.64 | 2.66 | 7.98
2010-06-18 | 木 | 17.2353 | 0 | 17.2353 | 15.048 | 3.762 | 11.286 | 9.804 | 2.451 | 7.353 | 9.804 | 2.451 | 7.353 | 9.804 | 2.451 | 7.353 | 10.64 | 2.66 | 7.98 | 15.048 | 3.762 | 11.286 | 9.804 | 2.451 | 7.353 | 9.804 | 2.451 | 7.353 | 9.804 | 2.451 | 7.353 | 10.64 | 2.66 | 7.98 | 10.792 | 2.698 | 8.094 | 9.88 | 2.47 | 7.41 | 15.504 | 3.876 | 11.628 | 9.88 | 2.47 | 7.41 | 9.88 | 2.47 | 7.41 | 10.64 | 2.66 | 7.98 | 15.048 | 3.762 | 11.286 | 9.804 | 2.451 | 7.353 | 9.804 | 2.451 | 7.353 | 9.804 | 2.451 | 7.353 | 10.64 | 2.66 | 7.98 | 10.792 | 2.698 | 8.094 | 9.88 | 2.47 | 7.41 | 15.504 | 3.876 | 11.628 | 9.88 | 2.47 | 7.41 | 9.88 | 2.47 | 7.41 | 10.64 | 2.66 | 7.98 | 15.048 | 3.762 | 11.286 | 9.804 | 2.451 | 7.353 | 9.804 | 2.451 | 7.353 | 9.804 | 2.451 | 7.353 | 10.64 | 2.66 | 7.98 | 10.792 | 2.698 | 8.094 | 9.88 | 2.47 | 7.41 | 15.504 | 3.876 | 11.628 | 9.88 | 2.47 | 7.41 | 9.88 | 2.47 | 7.41 | 10.64 | 2.66 | 7.98
2010-06-19 | 金 | 17.2353 | 0 | 17.2353 | 15.048 | 3.762 | 11.286 | 9.804 | 2.451 | 7.353 | 9.804 | 2.451 | 7.353 | 9.804 | 2.451 | 7.353 | 10.64 | 2.66 | 7.98 | 15.048 | 3.762 | 11.286 | 9.804 | 2.451 | 7.353 | 9.804 | 2.451 | 7.353 | 9.804 | 2.451 | 7.353 | 10.64 | 2.66 | 7.98 | 10.792 | 2.698 | 8.094 | 9.88 | 2.47 | 7.41 | 15.504 | 3.876 | 11.628 | 9.88 | 2.47 | 7.41 | 9.88 | 2.47 | 7.41 | 10.64 | 2.66 | 7.98 | 15.048 | 3.762 | 11.286 | 9.804 | 2.451 | 7.353 | 9.804 | 2.451 | 7.353 | 9.804 | 2.451 | 7.353 | 10.64 | 2.66 | 7.98 | 10.792 | 2.698 | 8.094 | 9.88 | 2.47 | 7.41 | 15.504 | 3.876 | 11.628 | 9.88 | 2.47 | 7.41 | 9.88 | 2.47 | 7.41 | 10.64 | 2.66 | 7.98 | 15.048 | 3.762 | 11.286 | 9.804 | 2.451 | 7.353 | 9.804 | 2.451 | 7.353 | 9.804 | 2.451 | 7.353 | 10.64 | 2.66 | 7.98 | 10.792 | 2.698 | 8.094 | 9.88 | 2.47 | 7.41 | 15.504 | 3.876 | 11.628 | 9.88 | 2.47 | 7.41 | 9.88 | 2.47 | 7.41 | 10.64 | 2.66 | 7.98
2010-06-20 | 土 | 0 | 0 | 0 | 0 | 0 | 0 | 0 | 0 | 0 | 0 | 0 | 0 | 0 | 0 | 0 | 0 | 0 | 0 | 0 | 0 | 0 | 0 | 0 | 0 | 0 | 0 | 0 | 0 | 0 | 0 | 0 | 0 | 0 | 0 | 0 | 0 | 0 | 0 | 0 | 0 | 0 | 0 | 0 | 0 | 0 | 0 | 0 | 0 | 0 | 0 | 0 | 0 | 0 | 0 | 0 | 0 | 0 | 0 | 0 | 0 | 0 | 0 | 0 | 0 | 0 | 0 | 0 | 0 | 0 | 0 | 0 | 0 | 0 | 0 | 0 | 0 | 0 | 0 | 0 | 0 | 0 | 0 | 0 | 0 | 0 | 0 | 0 | 0 | 0 | 0 | 0 | 0 | 0 | 0 | 0 | 0 | 0 | 0 | 0 | 0 | 0 | 0 | 0 | 0 | 0 | 0 | 0 | 0 | 0 | 0 | 0 | 0 | 0 | 0 | 0 | 0 | 0
2010-06-21 | 日 | 17.2353 | 0 | 17.2353 | 15.048 | 3.762 | 11.286 | 9.804 | 2.451 | 7.353 | 9.804 | 2.451 | 7.353 | 9.804 | 2.451 | 7.353 | 10.64 | 2.66 | 7.98 | 15.048 | 3.762 | 11.286 | 9.804 | 2.451 | 7.353 | 9.804 | 2.451 | 7.353 | 9.804 | 2.451 | 7.353 | 10.64 | 2.66 | 7.98 | 10.792 | 2.698 | 8.094 | 9.88 | 2.47 | 7.41 | 15.504 | 3.876 | 11.628 | 9.88 | 2.47 | 7.41 | 9.88 | 2.47 | 7.41 | 10.64 | 2.66 | 7.98 | 15.048 | 3.762 | 11.286 | 9.804 | 2.451 | 7.353 | 9.804 | 2.451 | 7.353 | 9.804 | 2.451 | 7.353 | 10.64 | 2.66 | 7.98 | 10.792 | 2.698 | 8.094 | 9.88 | 2.47 | 7.41 | 15.504 | 3.876 | 11.628 | 9.88 | 2.47 | 7.41 | 9.88 | 2.47 | 7.41 | 10.64 | 2.66 | 7.98 | 15.048 | 3.762 | 11.286 | 9.804 | 2.451 | 7.353 | 9.804 | 2.451 | 7.353 | 9.804 | 2.451 | 7.353 | 10.64 | 2.66 | 7.98 | 10.792 | 2.698 | 8.094 | 9.88 | 2.47 | 7.41 | 15.504 | 3.876 | 11.628 | 9.88 | 2.47 | 7.41 | 9.88 | 2.47 | 7.41 | 10.64 | 2.66 | 7.98
2010-06-22 | 月 | 17.2353 | 0 | 17.2353 | 15.048 | 3.762 | 11.286 | 9.804 | 2.451 | 7.353 | 9.804 | 2.451 | 7.353 | 9.804 | 2.451 | 7.353 | 10.64 | 2.66 | 7.98 | 15.048 | 3.762 | 11.286 | 9.804 | 2.451 | 7.353 | 9.804 | 2.451 | 7.353 | 9.804 | 2.451 | 7.353 | 10.64 | 2.66 | 7.98 | 10.792 | 2.698 | 8.094 | 9.88 | 2.47 | 7.41 | 15.504 | 3.876 | 11.628 | 9.88 | 2.47 | 7.41 | 9.88 | 2.47 | 7.41 | 10.64 | 2.66 | 7.98 | 15.048 | 3.762 | 11.286 | 9.804 | 2.451 | 7.353 | 9.804 | 2.451 | 7.353 | 9.804 | 2.451 | 7.353 | 10.64 | 2.66 | 7.98 | 10.792 | 2.698 | 8.094 | 9.88 | 2.47 | 7.41 | 15.504 | 3.876 | 11.628 | 9.88 | 2.47 | 7.41 | 9.88 | 2.47 | 7.41 | 10.64 | 2.66 | 7.98 | 15.048 | 3.762 | 11.286 | 9.804 | 2.451 | 7.353 | 9.804 | 2.451 | 7.353 | 9.804 | 2.451 | 7.353 | 10.64 | 2.66 | 7.98 | 10.792 | 2.698 | 8.094 | 9.88 | 2.47 | 7.41 | 15.504 | 3.876 | 11.628 | 9.88 | 2.47 | 7.41 | 9.88 | 2.47 | 7.41 | 10.64 | 2.66 | 7.98
2010-06-23 | 火 | 17.2353 | 0 | 17.2353 | 15.048 | 3.762 | 11.286 | 9.804 | 2.451 | 7.353 | 9.804 | 2.451 | 7.353 | 9.804 | 2.451 | 7.353 | 10.64 | 2.66 | 7.98 | 15.048 | 3.762 | 11.286 | 9.804 | 2.451 | 7.353 | 9.804 | 2.451 | 7.353 | 9.804 | 2.451 | 7.353 | 10.64 | 2.66 | 7.98 | 10.792 | 2.698 | 8.094 | 9.88 | 2.47 | 7.41 | 15.504 | 3.876 | 11.628 | 9.88 | 2.47 | 7.41 | 9.88 | 2.47 | 7.41 | 10.64 | 2.66 | 7.98 | 15.048 | 3.762 | 11.286 | 9.804 | 2.451 | 7.353 | 9.804 | 2.451 | 7.353 | 9.804 | 2.451 | 7.353 | 10.64 | 2.66 | 7.98 | 10.792 | 2.698 | 8.094 | 9.88 | 2.47 | 7.41 | 15.504 | 3.876 | 11.628 | 9.88 | 2.47 | 7.41 | 9.88 | 2.47 | 7.41 | 10.64 | 2.66 | 7.98 | 15.048 | 3.762 | 11.286 | 9.804 | 2.451 | 7.353 | 9.804 | 2.451 | 7.353 | 9.804 | 2.451 | 7.353 | 10.64 | 2.66 | 7.98 | 10.792 | 2.698 | 8.094 | 9.88 | 2.47 | 7.41 | 15.504 | 3.876 | 11.628 | 9.88 | 2.47 | 7.41 | 9.88 | 2.47 | 7.41 | 10.64 | 2.66 | 7.98
2010-06-24 | 水 | 17.2353 | 0 | 17.2353 | 15.048 | 3.762 | 11.286 | 9.804 | 2.451 | 7.353 | 9.804 | 2.451 | 7.353 | 9.804 | 2.451 | 7.353 | 10.64 | 2.66 | 7.98 | 15.048 | 3.762 | 11.286 | 9.804 | 2.451 | 7.353 | 9.804 | 2.451 | 7.353 | 9.804 | 2.451 | 7.353 | 10.64 | 2.66 | 7.98 | 10.792 | 2.698 | 8.094 | 9.88 | 2.47 | 7.41 | 15.504 | 3.876 | 11.628 | 9.88 | 2.47 | 7.41 | 9.88 | 2.47 | 7.41 | 10.64 | 2.66 | 7.98 | 15.048 | 3.762 | 11.286 | 9.804 | 2.451 | 7.353 | 9.804 | 2.451 | 7.353 | 9.804 | 2.451 | 7.353 | 10.64 | 2.66 | 7.98 | 10.792 | 2.698 | 8.094 | 9.88 | 2.47 | 7.41 | 15.504 | 3.876 | 11.628 | 9.88 | 2.47 | 7.41 | 9.88 | 2.47 | 7.41 | 10.64 | 2.66 | 7.98 | 15.048 | 3.762 | 11.286 | 9.804 | 2.451 | 7.353 | 9.804 | 2.451 | 7.353 | 9.804 | 2.451 | 7.353 | 10.64 | 2.66 | 7.98 | 10.792 | 2.698 | 8.094 | 9.88 | 2.47 | 7.41 | 15.504 | 3.876 | 11.628 | 9.88 | 2.47 | 7.41 | 9.88 | 2.47 | 7.41 | 10.64 | 2.66 | 7.98
2010-06-25 | 木 | 17.2353 | 0 | 17.2353 | 15.048 | 3.762 | 11.286 | 9.804 | 2.451 | 7.353 | 9.804 | 2.451 | 7.353 | 9.804 | 2.451 | 7.353 | 10.64 | 2.66 | 7.98 | 15.048 | 3.762 | 11.286 | 9.804 | 2.451 | 7.353 | 9.804 | 2.451 | 7.353 | 9.804 | 2.451 | 7.353 | 10.64 | 2.66 | 7.98 | 10.792 | 2.698 | 8.094 | 9.88 | 2.47 | 7.41 | 15.504 | 3.876 | 11.628 | 9.88 | 2.47 | 7.41 | 9.88 | 2.47 | 7.41 | 10.64 | 2.66 | 7.98 | 15.048 | 3.762 | 11.286 | 9.804 | 2.451 | 7.353 | 9.804 | 2.451 | 7.353 | 9.804 | 2.451 | 7.353 | 10.64 | 2.66 | 7.98 | 10.792 | 2.698 | 8.094 | 9.88 | 2.47 | 7.41 | 15.504 | 3.876 | 11.628 | 9.88 | 2.47 | 7.41 | 9.88 | 2.47 | 7.41 | 10.64 | 2.66 | 7.98 | 15.048 | 3.762 | 11.286 | 9.804 | 2.451 | 7.353 | 9.804 | 2.451 | 7.353 | 9.804 | 2.451 | 7.353 | 10.64 | 2.66 | 7.98 | 10.792 | 2.698 | 8.094 | 9.88 | 2.47 | 7.41 | 15.504 | 3.876 | 11.628 | 9.88 | 2.47 | 7.41 | 9.88 | 2.47 | 7.41 | 10.64 | 2.66 | 7.98
2010-06-26 | 金 | 17.2353 | 0 | 17.2353 | 15.048 | 3.762 | 11.286 | 9.804 | 2.451 | 7.353 | 9.804 | 2.451 | 7.353 | 9.804 | 2.451 | 7.353 | 10.64 | 2.66 | 7.98 | 15.048 | 3.762 | 11.286 | 9.804 | 2.451 | 7.353 | 9.804 | 2.451 | 7.353 | 9.804 | 2.451 | 7.353 | 10.64 | 2.66 | 7.98 | 10.792 | 2.698 | 8.094 | 9.88 | 2.47 | 7.41 | 15.504 | 3.876 | 11.628 | 9.88 | 2.47 | 7.41 | 9.88 | 2.47 | 7.41 | 10.64 | 2.66 | 7.98 | 15.048 | 3.762 | 11.286 | 9.804 | 2.451 | 7.353 | 9.804 | 2.451 | 7.353 | 9.804 | 2.451 | 7.353 | 10.64 | 2.66 | 7.98 | 10.792 | 2.698 | 8.094 | 9.88 | 2.47 | 7.41 | 15.504 | 3.876 | 11.628 | 9.88 | 2.47 | 7.41 | 9.88 | 2.47 | 7.41 | 10.64 | 2.66 | 7.98 | 15.048 | 3.762 | 11.286 | 9.804 | 2.451 | 7.353 | 9.804 | 2.451 | 7.353 | 9.804 | 2.451 | 7.353 | 10.64 | 2.66 | 7.98 | 10.792 | 2.698 | 8.094 | 9.88 | 2.47 | 7.41 | 15.504 | 3.876 | 11.628 | 9.88 | 2.47 | 7.41 | 9.88 | 2.47 | 7.41 | 10.64 | 2.66 | 7.98
2010-06-27 | 土 | 0 | 0 | 0 | 0 | 0 | 0 | 0 | 0 | 0 | 0 | 0 | 0 | 0 | 0 | 0 | 0 | 0 | 0 | 0 | 0 | 0 | 0 | 0 | 0 | 0 | 0 | 0 | 0 | 0 | 0 | 0 | 0 | 0 | 0 | 0 | 0 | 0 | 0 | 0 | 0 | 0 | 0 | 0 | 0 | 0 | 0 | 0 | 0 | 0 | 0 | 0 | 0 | 0 | 0 | 0 | 0 | 0 | 0 | 0 | 0 | 0 | 0 | 0 | 0 | 0 | 0 | 0 | 0 | 0 | 0 | 0 | 0 | 0 | 0 | 0 | 0 | 0 | 0 | 0 | 0 | 0 | 0 | 0 | 0 | 0 | 0 | 0 | 0 | 0 | 0 | 0 | 0 | 0 | 0 | 0 | 0 | 0 | 0 | 0 | 0 | 0 | 0 | 0 | 0 | 0 | 0 | 0 | 0 | 0 | 0 | 0 | 0 | 0 | 0 | 0 | 0 | 0
2010-06-28 | 日 | 17.2353 | 0 | 17.2353 | 15.048 | 3.762 | 11.286 | 9.804 | 2.451 | 7.353 | 9.804 | 2.451 | 7.353 | 9.804 | 2.451 | 7.353 | 10.64 | 2.66 | 7.98 | 15.048 | 3.762 | 11.286 | 9.804 | 2.451 | 7.353 | 9.804 | 2.451 | 7.353 | 9.804 | 2.451 | 7.353 | 10.64 | 2.66 | 7.98 | 10.792 | 2.698 | 8.094 | 9.88 | 2.47 | 7.41 | 15.504 | 3.876 | 11.628 | 9.88 | 2.47 | 7.41 | 9.88 | 2.47 | 7.41 | 10.64 | 2.66 | 7.98 | 15.048 | 3.762 | 11.286 | 9.804 | 2.451 | 7.353 | 9.804 | 2.451 | 7.353 | 9.804 | 2.451 | 7.353 | 10.64 | 2.66 | 7.98 | 10.792 | 2.698 | 8.094 | 9.88 | 2.47 | 7.41 | 15.504 | 3.876 | 11.628 | 9.88 | 2.47 | 7.41 | 9.88 | 2.47 | 7.41 | 10.64 | 2.66 | 7.98 | 15.048 | 3.762 | 11.286 | 9.804 | 2.451 | 7.353 | 9.804 | 2.451 | 7.353 | 9.804 | 2.451 | 7.353 | 10.64 | 2.66 | 7.98 | 10.792 | 2.698 | 8.094 | 9.88 | 2.47 | 7.41 | 15.504 | 3.876 | 11.628 | 9.88 | 2.47 | 7.41 | 9.88 | 2.47 | 7.41 | 10.64 | 2.66 | 7.98
2010-06-29 | 月 | 17.2353 | 0 | 17.2353 | 15.048 | 3.762 | 11.286 | 9.804 | 2.451 | 7.353 | 9.804 | 2.451 | 7.353 | 9.804 | 2.451 | 7.353 | 10.64 | 2.66 | 7.98 | 15.048 | 3.762 | 11.286 | 9.804 | 2.451 | 7.353 | 9.804 | 2.451 | 7.353 | 9.804 | 2.451 | 7.353 | 10.64 | 2.66 | 7.98 | 10.792 | 2.698 | 8.094 | 9.88 | 2.47 | 7.41 | 15.504 | 3.876 | 11.628 | 9.88 | 2.47 | 7.41 | 9.88 | 2.47 | 7.41 | 10.64 | 2.66 | 7.98 | 15.048 | 3.762 | 11.286 | 9.804 | 2.451 | 7.353 | 9.804 | 2.451 | 7.353 | 9.804 | 2.451 | 7.353 | 10.64 | 2.66 | 7.98 | 10.792 | 2.698 | 8.094 | 9.88 | 2.47 | 7.41 | 15.504 | 3.876 | 11.628 | 9.88 | 2.47 | 7.41 | 9.88 | 2.47 | 7.41 | 10.64 | 2.66 | 7.98 | 15.048 | 3.762 | 11.286 | 9.804 | 2.451 | 7.353 | 9.804 | 2.451 | 7.353 | 9.804 | 2.451 | 7.353 | 10.64 | 2.66 | 7.98 | 10.792 | 2.698 | 8.094 | 9.88 | 2.47 | 7.41 | 15.504 | 3.876 | 11.628 | 9.88 | 2.47 | 7.41 | 9.88 | 2.47 | 7.41 | 10.64 | 2.66 | 7.98
2010-06-30 | 火 | 17.2353 | 0 | 17.2353 | 15.048 | 3.762 | 11.286 | 9.804 | 2.451 | 7.353 | 9.804 | 2.451 | 7.353 | 9.804 | 2.451 | 7.353 | 10.64 | 2.66 | 7.98 | 15.048 | 3.762 | 11.286 | 9.804 | 2.451 | 7.353 | 9.804 | 2.451 | 7.353 | 9.804 | 2.451 | 7.353 | 10.64 | 2.66 | 7.98 | 10.792 | 2.698 | 8.094 | 9.88 | 2.47 | 7.41 | 15.504 | 3.876 | 11.628 | 9.88 | 2.47 | 7.41 | 9.88 | 2.47 | 7.41 | 10.64 | 2.66 | 7.98 | 15.048 | 3.762 | 11.286 | 9.804 | 2.451 | 7.353 | 9.804 | 2.451 | 7.353 | 9.804 | 2.451 | 7.353 | 10.64 | 2.66 | 7.98 | 10.792 | 2.698 | 8.094 | 9.88 | 2.47 | 7.41 | 15.504 | 3.876 | 11.628 | 9.88 | 2.47 | 7.41 | 9.88 | 2.47 | 7.41 | 10.64 | 2.66 | 7.98 | 15.048 | 3.762 | 11.286 | 9.804 | 2.451 | 7.353 | 9.804 | 2.451 | 7.353 | 9.804 | 2.451 | 7.353 | 10.64 | 2.66 | 7.98 | 10.792 | 2.698 | 8.094 | 9.88 | 2.47 | 7.41 | 15.504 | 3.876 | 11.628 | 9.88 | 2.47 | 7.41 | 9.88 | 2.47 | 7.41 | 10.64 | 2.66 | 7.98
2010-07-01 | 水 | 17.2353 | 0 | 17.2353 | 15.048 | 3.762 | 11.286 | 9.804 | 2.451 | 7.353 | 9.804 | 2.451 | 7.353 | 9.804 | 2.451 | 7.353 | 10.64 | 2.66 | 7.98 | 15.048 | 3.762 | 11.286 | 9.804 | 2.451 | 7.353 | 9.804 | 2.451 | 7.353 | 9.804 | 2.451 | 7.353 | 10.64 | 2.66 | 7.98 | 10.792 | 2.698 | 8.094 | 9.88 | 2.47 | 7.41 | 15.504 | 3.876 | 11.628 | 9.88 | 2.47 | 7.41 | 9.88 | 2.47 | 7.41 | 10.64 | 2.66 | 7.98 | 15.048 | 3.762 | 11.286 | 9.804 | 2.451 | 7.353 | 9.804 | 2.451 | 7.353 | 9.804 | 2.451 | 7.353 | 10.64 | 2.66 | 7.98 | 10.792 | 2.698 | 8.094 | 9.88 | 2.47 | 7.41 | 15.504 | 3.876 | 11.628 | 9.88 | 2.47 | 7.41 | 9.88 | 2.47 | 7.41 | 10.64 | 2.66 | 7.98 | 15.048 | 3.762 | 11.286 | 9.804 | 2.451 | 7.353 | 9.804 | 2.451 | 7.353 | 9.804 | 2.451 | 7.353 | 10.64 | 2.66 | 7.98 | 10.792 | 2.698 | 8.094 | 9.88 | 2.47 | 7.41 | 15.504 | 3.876 | 11.628 | 9.88 | 2.47 | 7.41 | 9.88 | 2.47 | 7.41 | 10.64 | 2.66 | 7.98
2010-07-02 | 木 | 17.2353 | 0 | 17.2353 | 15.048 | 3.762 | 11.286 | 9.804 | 2.451 | 7.353 | 9.804 | 2.451 | 7.353 | 9.804 | 2.451 | 7.353 | 10.64 | 2.66 | 7.98 | 15.048 | 3.762 | 11.286 | 9.804 | 2.451 | 7.353 | 9.804 | 2.451 | 7.353 | 9.804 | 2.451 | 7.353 | 10.64 | 2.66 | 7.98 | 10.792 | 2.698 | 8.094 | 9.88 | 2.47 | 7.41 | 15.504 | 3.876 | 11.628 | 9.88 | 2.47 | 7.41 | 9.88 | 2.47 | 7.41 | 10.64 | 2.66 | 7.98 | 15.048 | 3.762 | 11.286 | 9.804 | 2.451 | 7.353 | 9.804 | 2.451 | 7.353 | 9.804 | 2.451 | 7.353 | 10.64 | 2.66 | 7.98 | 10.792 | 2.698 | 8.094 | 9.88 | 2.47 | 7.41 | 15.504 | 3.876 | 11.628 | 9.88 | 2.47 | 7.41 | 9.88 | 2.47 | 7.41 | 10.64 | 2.66 | 7.98 | 15.048 | 3.762 | 11.286 | 9.804 | 2.451 | 7.353 | 9.804 | 2.451 | 7.353 | 9.804 | 2.451 | 7.353 | 10.64 | 2.66 | 7.98 | 10.792 | 2.698 | 8.094 | 9.88 | 2.47 | 7.41 | 15.504 | 3.876 | 11.628 | 9.88 | 2.47 | 7.41 | 9.88 | 2.47 | 7.41 | 10.64 | 2.66 | 7.98
2010-07-03 | 金 | 17.2353 | 0 | 17.2353 | 15.048 | 3.762 | 11.286 | 9.804 | 2.451 | 7.353 | 9.804 | 2.451 | 7.353 | 9.804 | 2.451 | 7.353 | 10.64 | 2.66 | 7.98 | 15.048 | 3.762 | 11.286 | 9.804 | 2.451 | 7.353 | 9.804 | 2.451 | 7.353 | 9.804 | 2.451 | 7.353 | 10.64 | 2.66 | 7.98 | 10.792 | 2.698 | 8.094 | 9.88 | 2.47 | 7.41 | 15.504 | 3.876 | 11.628 | 9.88 | 2.47 | 7.41 | 9.88 | 2.47 | 7.41 | 10.64 | 2.66 | 7.98 | 15.048 | 3.762 | 11.286 | 9.804 | 2.451 | 7.353 | 9.804 | 2.451 | 7.353 | 9.804 | 2.451 | 7.353 | 10.64 | 2.66 | 7.98 | 10.792 | 2.698 | 8.094 | 9.88 | 2.47 | 7.41 | 15.504 | 3.876 | 11.628 | 9.88 | 2.47 | 7.41 | 9.88 | 2.47 | 7.41 | 10.64 | 2.66 | 7.98 | 15.048 | 3.762 | 11.286 | 9.804 | 2.451 | 7.353 | 9.804 | 2.451 | 7.353 | 9.804 | 2.451 | 7.353 | 10.64 | 2.66 | 7.98 | 10.792 | 2.698 | 8.094 | 9.88 | 2.47 | 7.41 | 15.504 | 3.876 | 11.628 | 9.88 | 2.47 | 7.41 | 9.88 | 2.47 | 7.41 | 10.64 | 2.66 | 7.98
2010-07-04 | 土 | 0 | 0 | 0 | 0 | 0 | 0 | 0 | 0 | 0 | 0 | 0 | 0 | 0 | 0 | 0 | 0 | 0 | 0 | 0 | 0 | 0 | 0 | 0 | 0 | 0 | 0 | 0 | 0 | 0 | 0 | 0 | 0 | 0 | 0 | 0 | 0 | 0 | 0 | 0 | 0 | 0 | 0 | 0 | 0 | 0 | 0 | 0 | 0 | 0 | 0 | 0 | 0 | 0 | 0 | 0 | 0 | 0 | 0 | 0 | 0 | 0 | 0 | 0 | 0 | 0 | 0 | 0 | 0 | 0 | 0 | 0 | 0 | 0 | 0 | 0 | 0 | 0 | 0 | 0 | 0 | 0 | 0 | 0 | 0 | 0 | 0 | 0 | 0 | 0 | 0 | 0 | 0 | 0 | 0 | 0 | 0 | 0 | 0 | 0 | 0 | 0 | 0 | 0 | 0 | 0 | 0 | 0 | 0 | 0 | 0 | 0 | 0 | 0 | 0 | 0 | 0 | 0
2010-07-05 | 日 | 17.2353 | 0 | 17.2353 | 15.048 | 3.762 | 11.286 | 9.804 | 2.451 | 7.353 | 9.804 | 2.451 | 7.353 | 9.804 | 2.451 | 7.353 | 10.64 | 2.66 | 7.98 | 15.048 | 3.762 | 11.286 | 9.804 | 2.451 | 7.353 | 9.804 | 2.451 | 7.353 | 9.804 | 2.451 | 7.353 | 10.64 | 2.66 | 7.98 | 10.792 | 2.698 | 8.094 | 9.88 | 2.47 | 7.41 | 15.504 | 3.876 | 11.628 | 9.88 | 2.47 | 7.41 | 9.88 | 2.47 | 7.41 | 10.64 | 2.66 | 7.98 | 15.048 | 3.762 | 11.286 | 9.804 | 2.451 | 7.353 | 9.804 | 2.451 | 7.353 | 9.804 | 2.451 | 7.353 | 10.64 | 2.66 | 7.98 | 10.792 | 2.698 | 8.094 | 9.88 | 2.47 | 7.41 | 15.504 | 3.876 | 11.628 | 9.88 | 2.47 | 7.41 | 9.88 | 2.47 | 7.41 | 10.64 | 2.66 | 7.98 | 15.048 | 3.762 | 11.286 | 9.804 | 2.451 | 7.353 | 9.804 | 2.451 | 7.353 | 9.804 | 2.451 | 7.353 | 10.64 | 2.66 | 7.98 | 10.792 | 2.698 | 8.094 | 9.88 | 2.47 | 7.41 | 15.504 | 3.876 | 11.628 | 9.88 | 2.47 | 7.41 | 9.88 | 2.47 | 7.41 | 10.64 | 2.66 | 7.98
2010-07-06 | 月 | 17.2353 | 0 | 17.2353 | 15.048 | 3.762 | 11.286 | 9.804 | 2.451 | 7.353 | 9.804 | 2.451 | 7.353 | 9.804 | 2.451 | 7.353 | 10.64 | 2.66 | 7.98 | 15.048 | 3.762 | 11.286 | 9.804 | 2.451 | 7.353 | 9.804 | 2.451 | 7.353 | 9.804 | 2.451 | 7.353 | 10.64 | 2.66 | 7.98 | 10.792 | 2.698 | 8.094 | 9.88 | 2.47 | 7.41 | 15.504 | 3.876 | 11.628 | 9.88 | 2.47 | 7.41 | 9.88 | 2.47 | 7.41 | 10.64 | 2.66 | 7.98 | 15.048 | 3.762 | 11.286 | 9.804 | 2.451 | 7.353 | 9.804 | 2.451 | 7.353 | 9.804 | 2.451 | 7.353 | 10.64 | 2.66 | 7.98 | 10.792 | 2.698 | 8.094 | 9.88 | 2.47 | 7.41 | 15.504 | 3.876 | 11.628 | 9.88 | 2.47 | 7.41 | 9.88 | 2.47 | 7.41 | 10.64 | 2.66 | 7.98 | 15.048 | 3.762 | 11.286 | 9.804 | 2.451 | 7.353 | 9.804 | 2.451 | 7.353 | 9.804 | 2.451 | 7.353 | 10.64 | 2.66 | 7.98 | 10.792 | 2.698 | 8.094 | 9.88 | 2.47 | 7.41 | 15.504 | 3.876 | 11.628 | 9.88 | 2.47 | 7.41 | 9.88 | 2.47 | 7.41 | 10.64 | 2.66 | 7.98
2010-07-07 | 火 | 17.2353 | 0 | 17.2353 | 15.048 | 3.762 | 11.286 | 9.804 | 2.451 | 7.353 | 9.804 | 2.451 | 7.353 | 9.804 | 2.451 | 7.353 | 10.64 | 2.66 | 7.98 | 15.048 | 3.762 | 11.286 | 9.804 | 2.451 | 7.353 | 9.804 | 2.451 | 7.353 | 9.804 | 2.451 | 7.353 | 10.64 | 2.66 | 7.98 | 10.792 | 2.698 | 8.094 | 9.88 | 2.47 | 7.41 | 15.504 | 3.876 | 11.628 | 9.88 | 2.47 | 7.41 | 9.88 | 2.47 | 7.41 | 10.64 | 2.66 | 7.98 | 15.048 | 3.762 | 11.286 | 9.804 | 2.451 | 7.353 | 9.804 | 2.451 | 7.353 | 9.804 | 2.451 | 7.353 | 10.64 | 2.66 | 7.98 | 10.792 | 2.698 | 8.094 | 9.88 | 2.47 | 7.41 | 15.504 | 3.876 | 11.628 | 9.88 | 2.47 | 7.41 | 9.88 | 2.47 | 7.41 | 10.64 | 2.66 | 7.98 | 15.048 | 3.762 | 11.286 | 9.804 | 2.451 | 7.353 | 9.804 | 2.451 | 7.353 | 9.804 | 2.451 | 7.353 | 10.64 | 2.66 | 7.98 | 10.792 | 2.698 | 8.094 | 9.88 | 2.47 | 7.41 | 15.504 | 3.876 | 11.628 | 9.88 | 2.47 | 7.41 | 9.88 | 2.47 | 7.41 | 10.64 | 2.66 | 7.98
2010-07-08 | 水 | 17.2353 | 0 | 17.2353 | 15.048 | 3.762 | 11.286 | 9.804 | 2.451 | 7.353 | 9.804 | 2.451 | 7.353 | 9.804 | 2.451 | 7.353 | 10.64 | 2.66 | 7.98 | 15.048 | 3.762 | 11.286 | 9.804 | 2.451 | 7.353 | 9.804 | 2.451 | 7.353 | 9.804 | 2.451 | 7.353 | 10.64 | 2.66 | 7.98 | 10.792 | 2.698 | 8.094 | 9.88 | 2.47 | 7.41 | 15.504 | 3.876 | 11.628 | 9.88 | 2.47 | 7.41 | 9.88 | 2.47 | 7.41 | 10.64 | 2.66 | 7.98 | 15.048 | 3.762 | 11.286 | 9.804 | 2.451 | 7.353 | 9.804 | 2.451 | 7.353 | 9.804 | 2.451 | 7.353 | 10.64 | 2.66 | 7.98 | 10.792 | 2.698 | 8.094 | 9.88 | 2.47 | 7.41 | 15.504 | 3.876 | 11.628 | 9.88 | 2.47 | 7.41 | 9.88 | 2.47 | 7.41 | 10.64 | 2.66 | 7.98 | 15.048 | 3.762 | 11.286 | 9.804 | 2.451 | 7.353 | 9.804 | 2.451 | 7.353 | 9.804 | 2.451 | 7.353 | 10.64 | 2.66 | 7.98 | 10.792 | 2.698 | 8.094 | 9.88 | 2.47 | 7.41 | 15.504 | 3.876 | 11.628 | 9.88 | 2.47 | 7.41 | 9.88 | 2.47 | 7.41 | 10.64 | 2.66 | 7.98
2010-07-09 | 木 | 17.2353 | 0 | 17.2353 | 15.048 | 3.762 | 11.286 | 9.804 | 2.451 | 7.353 | 9.804 | 2.451 | 7.353 | 9.804 | 2.451 | 7.353 | 10.64 | 2.66 | 7.98 | 15.048 | 3.762 | 11.286 | 9.804 | 2.451 | 7.353 | 9.804 | 2.451 | 7.353 | 9.804 | 2.451 | 7.353 | 10.64 | 2.66 | 7.98 | 10.792 | 2.698 | 8.094 | 9.88 | 2.47 | 7.41 | 15.504 | 3.876 | 11.628 | 9.88 | 2.47 | 7.41 | 9.88 | 2.47 | 7.41 | 10.64 | 2.66 | 7.98 | 15.048 | 3.762 | 11.286 | 9.804 | 2.451 | 7.353 | 9.804 | 2.451 | 7.353 | 9.804 | 2.451 | 7.353 | 10.64 | 2.66 | 7.98 | 10.792 | 2.698 | 8.094 | 9.88 | 2.47 | 7.41 | 15.504 | 3.876 | 11.628 | 9.88 | 2.47 | 7.41 | 9.88 | 2.47 | 7.41 | 10.64 | 2.66 | 7.98 | 15.048 | 3.762 | 11.286 | 9.804 | 2.451 | 7.353 | 9.804 | 2.451 | 7.353 | 9.804 | 2.451 | 7.353 | 10.64 | 2.66 | 7.98 | 10.792 | 2.698 | 8.094 | 9.88 | 2.47 | 7.41 | 15.504 | 3.876 | 11.628 | 9.88 | 2.47 | 7.41 | 9.88 | 2.47 | 7.41 | 10.64 | 2.66 | 7.98
2010-07-10 | 金 | 17.2353 | 0 | 17.2353 | 15.048 | 3.762 | 11.286 | 9.804 | 2.451 | 7.353 | 9.804 | 2.451 | 7.353 | 9.804 | 2.451 | 7.353 | 10.64 | 2.66 | 7.98 | 15.048 | 3.762 | 11.286 | 9.804 | 2.451 | 7.353 | 9.804 | 2.451 | 7.353 | 9.804 | 2.451 | 7.353 | 10.64 | 2.66 | 7.98 | 10.792 | 2.698 | 8.094 | 9.88 | 2.47 | 7.41 | 15.504 | 3.876 | 11.628 | 9.88 | 2.47 | 7.41 | 9.88 | 2.47 | 7.41 | 10.64 | 2.66 | 7.98 | 15.048 | 3.762 | 11.286 | 9.804 | 2.451 | 7.353 | 9.804 | 2.451 | 7.353 | 9.804 | 2.451 | 7.353 | 10.64 | 2.66 | 7.98 | 10.792 | 2.698 | 8.094 | 9.88 | 2.47 | 7.41 | 15.504 | 3.876 | 11.628 | 9.88 | 2.47 | 7.41 | 9.88 | 2.47 | 7.41 | 10.64 | 2.66 | 7.98 | 15.048 | 3.762 | 11.286 | 9.804 | 2.451 | 7.353 | 9.804 | 2.451 | 7.353 | 9.804 | 2.451 | 7.353 | 10.64 | 2.66 | 7.98 | 10.792 | 2.698 | 8.094 | 9.88 | 2.47 | 7.41 | 15.504 | 3.876 | 11.628 | 9.88 | 2.47 | 7.41 | 9.88 | 2.47 | 7.41 | 10.64 | 2.66 | 7.98
2010-07-11 | 土 | 0 | 0 | 0 | 0 | 0 | 0 | 0 | 0 | 0 | 0 | 0 | 0 | 0 | 0 | 0 | 0 | 0 | 0 | 0 | 0 | 0 | 0 | 0 | 0 | 0 | 0 | 0 | 0 | 0 | 0 | 0 | 0 | 0 | 0 | 0 | 0 | 0 | 0 | 0 | 0 | 0 | 0 | 0 | 0 | 0 | 0 | 0 | 0 | 0 | 0 | 0 | 0 | 0 | 0 | 0 | 0 | 0 | 0 | 0 | 0 | 0 | 0 | 0 | 0 | 0 | 0 | 0 | 0 | 0 | 0 | 0 | 0 | 0 | 0 | 0 | 0 | 0 | 0 | 0 | 0 | 0 | 0 | 0 | 0 | 0 | 0 | 0 | 0 | 0 | 0 | 0 | 0 | 0 | 0 | 0 | 0 | 0 | 0 | 0 | 0 | 0 | 0 | 0 | 0 | 0 | 0 | 0 | 0 | 0 | 0 | 0 | 0 | 0 | 0 | 0 | 0 | 0
2010-07-12 | 日 | 17.2353 | 0 | 17.2353 | 15.048 | 3.762 | 11.286 | 9.804 | 2.451 | 7.353 | 9.804 | 2.451 | 7.353 | 9.804 | 2.451 | 7.353 | 10.64 | 2.66 | 7.98 | 15.048 | 3.762 | 11.286 | 9.804 | 2.451 | 7.353 | 9.804 | 2.451 | 7.353 | 9.804 | 2.451 | 7.353 | 10.64 | 2.66 | 7.98 | 10.792 | 2.698 | 8.094 | 9.88 | 2.47 | 7.41 | 15.504 | 3.876 | 11.628 | 9.88 | 2.47 | 7.41 | 9.88 | 2.47 | 7.41 | 10.64 | 2.66 | 7.98 | 15.048 | 3.762 | 11.286 | 9.804 | 2.451 | 7.353 | 9.804 | 2.451 | 7.353 | 9.804 | 2.451 | 7.353 | 10.64 | 2.66 | 7.98 | 10.792 | 2.698 | 8.094 | 9.88 | 2.47 | 7.41 | 15.504 | 3.876 | 11.628 | 9.88 | 2.47 | 7.41 | 9.88 | 2.47 | 7.41 | 10.64 | 2.66 | 7.98 | 15.048 | 3.762 | 11.286 | 9.804 | 2.451 | 7.353 | 9.804 | 2.451 | 7.353 | 9.804 | 2.451 | 7.353 | 10.64 | 2.66 | 7.98 | 10.792 | 2.698 | 8.094 | 9.88 | 2.47 | 7.41 | 15.504 | 3.876 | 11.628 | 9.88 | 2.47 | 7.41 | 9.88 | 2.47 | 7.41 | 10.64 | 2.66 | 7.98
2010-07-13 | 月 | 17.2353 | 0 | 17.2353 | 15.048 | 3.762 | 11.286 | 9.804 | 2.451 | 7.353 | 9.804 | 2.451 | 7.353 | 9.804 | 2.451 | 7.353 | 10.64 | 2.66 | 7.98 | 15.048 | 3.762 | 11.286 | 9.804 | 2.451 | 7.353 | 9.804 | 2.451 | 7.353 | 9.804 | 2.451 | 7.353 | 10.64 | 2.66 | 7.98 | 10.792 | 2.698 | 8.094 | 9.88 | 2.47 | 7.41 | 15.504 | 3.876 | 11.628 | 9.88 | 2.47 | 7.41 | 9.88 | 2.47 | 7.41 | 10.64 | 2.66 | 7.98 | 15.048 | 3.762 | 11.286 | 9.804 | 2.451 | 7.353 | 9.804 | 2.451 | 7.353 | 9.804 | 2.451 | 7.353 | 10.64 | 2.66 | 7.98 | 10.792 | 2.698 | 8.094 | 9.88 | 2.47 | 7.41 | 15.504 | 3.876 | 11.628 | 9.88 | 2.47 | 7.41 | 9.88 | 2.47 | 7.41 | 10.64 | 2.66 | 7.98 | 15.048 | 3.762 | 11.286 | 9.804 | 2.451 | 7.353 | 9.804 | 2.451 | 7.353 | 9.804 | 2.451 | 7.353 | 10.64 | 2.66 | 7.98 | 10.792 | 2.698 | 8.094 | 9.88 | 2.47 | 7.41 | 15.504 | 3.876 | 11.628 | 9.88 | 2.47 | 7.41 | 9.88 | 2.47 | 7.41 | 10.64 | 2.66 | 7.98
2010-07-14 | 火 | 17.2353 | 0 | 17.2353 | 15.048 | 3.762 | 11.286 | 9.804 | 2.451 | 7.353 | 9.804 | 2.451 | 7.353 | 9.804 | 2.451 | 7.353 | 10.64 | 2.66 | 7.98 | 15.048 | 3.762 | 11.286 | 9.804 | 2.451 | 7.353 | 9.804 | 2.451 | 7.353 | 9.804 | 2.451 | 7.353 | 10.64 | 2.66 | 7.98 | 10.792 | 2.698 | 8.094 | 9.88 | 2.47 | 7.41 | 15.504 | 3.876 | 11.628 | 9.88 | 2.47 | 7.41 | 9.88 | 2.47 | 7.41 | 10.64 | 2.66 | 7.98 | 15.048 | 3.762 | 11.286 | 9.804 | 2.451 | 7.353 | 9.804 | 2.451 | 7.353 | 9.804 | 2.451 | 7.353 | 10.64 | 2.66 | 7.98 | 10.792 | 2.698 | 8.094 | 9.88 | 2.47 | 7.41 | 15.504 | 3.876 | 11.628 | 9.88 | 2.47 | 7.41 | 9.88 | 2.47 | 7.41 | 10.64 | 2.66 | 7.98 | 15.048 | 3.762 | 11.286 | 9.804 | 2.451 | 7.353 | 9.804 | 2.451 | 7.353 | 9.804 | 2.451 | 7.353 | 10.64 | 2.66 | 7.98 | 10.792 | 2.698 | 8.094 | 9.88 | 2.47 | 7.41 | 15.504 | 3.876 | 11.628 | 9.88 | 2.47 | 7.41 | 9.88 | 2.47 | 7.41 | 10.64 | 2.66 | 7.98
2010-07-15 | 水 | 17.2353 | 0 | 17.2353 | 15.048 | 3.762 | 11.286 | 9.804 | 2.451 | 7.353 | 9.804 | 2.451 | 7.353 | 9.804 | 2.451 | 7.353 | 10.64 | 2.66 | 7.98 | 15.048 | 3.762 | 11.286 | 9.804 | 2.451 | 7.353 | 9.804 | 2.451 | 7.353 | 9.804 | 2.451 | 7.353 | 10.64 | 2.66 | 7.98 | 10.792 | 2.698 | 8.094 | 9.88 | 2.47 | 7.41 | 15.504 | 3.876 | 11.628 | 9.88 | 2.47 | 7.41 | 9.88 | 2.47 | 7.41 | 10.64 | 2.66 | 7.98 | 15.048 | 3.762 | 11.286 | 9.804 | 2.451 | 7.353 | 9.804 | 2.451 | 7.353 | 9.804 | 2.451 | 7.353 | 10.64 | 2.66 | 7.98 | 10.792 | 2.698 | 8.094 | 9.88 | 2.47 | 7.41 | 15.504 | 3.876 | 11.628 | 9.88 | 2.47 | 7.41 | 9.88 | 2.47 | 7.41 | 10.64 | 2.66 | 7.98 | 15.048 | 3.762 | 11.286 | 9.804 | 2.451 | 7.353 | 9.804 | 2.451 | 7.353 | 9.804 | 2.451 | 7.353 | 10.64 | 2.66 | 7.98 | 10.792 | 2.698 | 8.094 | 9.88 | 2.47 | 7.41 | 15.504 | 3.876 | 11.628 | 9.88 | 2.47 | 7.41 | 9.88 | 2.47 | 7.41 | 10.64 | 2.66 | 7.98
2010-07-16 | 木 | 17.2353 | 0 | 17.2353 | 15.048 | 3.762 | 11.286 | 9.804 | 2.451 | 7.353 | 9.804 | 2.451 | 7.353 | 9.804 | 2.451 | 7.353 | 10.64 | 2.66 | 7.98 | 15.048 | 3.762 | 11.286 | 9.804 | 2.451 | 7.353 | 9.804 | 2.451 | 7.353 | 9.804 | 2.451 | 7.353 | 10.64 | 2.66 | 7.98 | 10.792 | 2.698 | 8.094 | 9.88 | 2.47 | 7.41 | 15.504 | 3.876 | 11.628 | 9.88 | 2.47 | 7.41 | 9.88 | 2.47 | 7.41 | 10.64 | 2.66 | 7.98 | 15.048 | 3.762 | 11.286 | 9.804 | 2.451 | 7.353 | 9.804 | 2.451 | 7.353 | 9.804 | 2.451 | 7.353 | 10.64 | 2.66 | 7.98 | 10.792 | 2.698 | 8.094 | 9.88 | 2.47 | 7.41 | 15.504 | 3.876 | 11.628 | 9.88 | 2.47 | 7.41 | 9.88 | 2.47 | 7.41 | 10.64 | 2.66 | 7.98 | 15.048 | 3.762 | 11.286 | 9.804 | 2.451 | 7.353 | 9.804 | 2.451 | 7.353 | 9.804 | 2.451 | 7.353 | 10.64 | 2.66 | 7.98 | 10.792 | 2.698 | 8.094 | 9.88 | 2.47 | 7.41 | 15.504 | 3.876 | 11.628 | 9.88 | 2.47 | 7.41 | 9.88 | 2.47 | 7.41 | 10.64 | 2.66 | 7.98
2010-07-17 | 金 | 17.2353 | 0 | 17.2353 | 15.048 | 3.762 | 11.286 | 9.804 | 2.451 | 7.353 | 9.804 | 2.451 | 7.353 | 9.804 | 2.451 | 7.353 | 10.64 | 2.66 | 7.98 | 15.048 | 3.762 | 11.286 | 9.804 | 2.451 | 7.353 | 9.804 | 2.451 | 7.353 | 9.804 | 2.451 | 7.353 | 10.64 | 2.66 | 7.98 | 10.792 | 2.698 | 8.094 | 9.88 | 2.47 | 7.41 | 15.504 | 3.876 | 11.628 | 9.88 | 2.47 | 7.41 | 9.88 | 2.47 | 7.41 | 10.64 | 2.66 | 7.98 | 15.048 | 3.762 | 11.286 | 9.804 | 2.451 | 7.353 | 9.804 | 2.451 | 7.353 | 9.804 | 2.451 | 7.353 | 10.64 | 2.66 | 7.98 | 10.792 | 2.698 | 8.094 | 9.88 | 2.47 | 7.41 | 15.504 | 3.876 | 11.628 | 9.88 | 2.47 | 7.41 | 9.88 | 2.47 | 7.41 | 10.64 | 2.66 | 7.98 | 15.048 | 3.762 | 11.286 | 9.804 | 2.451 | 7.353 | 9.804 | 2.451 | 7.353 | 9.804 | 2.451 | 7.353 | 10.64 | 2.66 | 7.98 | 10.792 | 2.698 | 8.094 | 9.88 | 2.47 | 7.41 | 15.504 | 3.876 | 11.628 | 9.88 | 2.47 | 7.41 | 9.88 | 2.47 | 7.41 | 10.64 | 2.66 | 7.98
2010-07-18 | 土 | 0 | 0 | 0 | 0 | 0 | 0 | 0 | 0 | 0 | 0 | 0 | 0 | 0 | 0 | 0 | 0 | 0 | 0 | 0 | 0 | 0 | 0 | 0 | 0 | 0 | 0 | 0 | 0 | 0 | 0 | 0 | 0 | 0 | 0 | 0 | 0 | 0 | 0 | 0 | 0 | 0 | 0 | 0 | 0 | 0 | 0 | 0 | 0 | 0 | 0 | 0 | 0 | 0 | 0 | 0 | 0 | 0 | 0 | 0 | 0 | 0 | 0 | 0 | 0 | 0 | 0 | 0 | 0 | 0 | 0 | 0 | 0 | 0 | 0 | 0 | 0 | 0 | 0 | 0 | 0 | 0 | 0 | 0 | 0 | 0 | 0 | 0 | 0 | 0 | 0 | 0 | 0 | 0 | 0 | 0 | 0 | 0 | 0 | 0 | 0 | 0 | 0 | 0 | 0 | 0 | 0 | 0 | 0 | 0 | 0 | 0 | 0 | 0 | 0 | 0 | 0 | 0
2010-07-19 | 日 | 17.2353 | 0 | 17.2353 | 15.048 | 3.762 | 11.286 | 9.804 | 2.451 | 7.353 | 9.804 | 2.451 | 7.353 | 9.804 | 2.451 | 7.353 | 10.64 | 2.66 | 7.98 | 15.048 | 3.762 | 11.286 | 9.804 | 2.451 | 7.353 | 9.804 | 2.451 | 7.353 | 9.804 | 2.451 | 7.353 | 10.64 | 2.66 | 7.98 | 10.792 | 2.698 | 8.094 | 9.88 | 2.47 | 7.41 | 15.504 | 3.876 | 11.628 | 9.88 | 2.47 | 7.41 | 9.88 | 2.47 | 7.41 | 10.64 | 2.66 | 7.98 | 15.048 | 3.762 | 11.286 | 9.804 | 2.451 | 7.353 | 9.804 | 2.451 | 7.353 | 9.804 | 2.451 | 7.353 | 10.64 | 2.66 | 7.98 | 10.792 | 2.698 | 8.094 | 9.88 | 2.47 | 7.41 | 15.504 | 3.876 | 11.628 | 9.88 | 2.47 | 7.41 | 9.88 | 2.47 | 7.41 | 10.64 | 2.66 | 7.98 | 15.048 | 3.762 | 11.286 | 9.804 | 2.451 | 7.353 | 9.804 | 2.451 | 7.353 | 9.804 | 2.451 | 7.353 | 10.64 | 2.66 | 7.98 | 10.792 | 2.698 | 8.094 | 9.88 | 2.47 | 7.41 | 15.504 | 3.876 | 11.628 | 9.88 | 2.47 | 7.41 | 9.88 | 2.47 | 7.41 | 10.64 | 2.66 | 7.98
2010-07-20 | 月 | 17.2353 | 0 | 17.2353 | 15.048 | 3.762 | 11.286 | 9.804 | 2.451 | 7.353 | 9.804 | 2.451 | 7.353 | 9.804 | 2.451 | 7.353 | 10.64 | 2.66 | 7.98 | 15.048 | 3.762 | 11.286 | 9.804 | 2.451 | 7.353 | 9.804 | 2.451 | 7.353 | 9.804 | 2.451 | 7.353 | 10.64 | 2.66 | 7.98 | 10.792 | 2.698 | 8.094 | 9.88 | 2.47 | 7.41 | 15.504 | 3.876 | 11.628 | 9.88 | 2.47 | 7.41 | 9.88 | 2.47 | 7.41 | 10.64 | 2.66 | 7.98 | 15.048 | 3.762 | 11.286 | 9.804 | 2.451 | 7.353 | 9.804 | 2.451 | 7.353 | 9.804 | 2.451 | 7.353 | 10.64 | 2.66 | 7.98 | 10.792 | 2.698 | 8.094 | 9.88 | 2.47 | 7.41 | 15.504 | 3.876 | 11.628 | 9.88 | 2.47 | 7.41 | 9.88 | 2.47 | 7.41 | 10.64 | 2.66 | 7.98 | 15.048 | 3.762 | 11.286 | 9.804 | 2.451 | 7.353 | 9.804 | 2.451 | 7.353 | 9.804 | 2.451 | 7.353 | 10.64 | 2.66 | 7.98 | 10.792 | 2.698 | 8.094 | 9.88 | 2.47 | 7.41 | 15.504 | 3.876 | 11.628 | 9.88 | 2.47 | 7.41 | 9.88 | 2.47 | 7.41 | 10.64 | 2.66 | 7.98
2010-07-21 | 火 | 17.2353 | 0 | 17.2353 | 15.048 | 3.762 | 11.286 | 9.804 | 2.451 | 7.353 | 9.804 | 2.451 | 7.353 | 9.804 | 2.451 | 7.353 | 10.64 | 2.66 | 7.98 | 15.048 | 3.762 | 11.286 | 9.804 | 2.451 | 7.353 | 9.804 | 2.451 | 7.353 | 9.804 | 2.451 | 7.353 | 10.64 | 2.66 | 7.98 | 10.792 | 2.698 | 8.094 | 9.88 | 2.47 | 7.41 | 15.504 | 3.876 | 11.628 | 9.88 | 2.47 | 7.41 | 9.88 | 2.47 | 7.41 | 10.64 | 2.66 | 7.98 | 15.048 | 3.762 | 11.286 | 9.804 | 2.451 | 7.353 | 9.804 | 2.451 | 7.353 | 9.804 | 2.451 | 7.353 | 10.64 | 2.66 | 7.98 | 10.792 | 2.698 | 8.094 | 9.88 | 2.47 | 7.41 | 15.504 | 3.876 | 11.628 | 9.88 | 2.47 | 7.41 | 9.88 | 2.47 | 7.41 | 10.64 | 2.66 | 7.98 | 15.048 | 3.762 | 11.286 | 9.804 | 2.451 | 7.353 | 9.804 | 2.451 | 7.353 | 9.804 | 2.451 | 7.353 | 10.64 | 2.66 | 7.98 | 10.792 | 2.698 | 8.094 | 9.88 | 2.47 | 7.41 | 15.504 | 3.876 | 11.628 | 9.88 | 2.47 | 7.41 | 9.88 | 2.47 | 7.41 | 10.64 | 2.66 | 7.98
2010-07-22 | 水 | 17.2353 | 0 | 17.2353 | 15.048 | 3.762 | 11.286 | 9.804 | 2.451 | 7.353 | 9.804 | 2.451 | 7.353 | 9.804 | 2.451 | 7.353 | 10.64 | 2.66 | 7.98 | 15.048 | 3.762 | 11.286 | 9.804 | 2.451 | 7.353 | 9.804 | 2.451 | 7.353 | 9.804 | 2.451 | 7.353 | 10.64 | 2.66 | 7.98 | 10.792 | 2.698 | 8.094 | 9.88 | 2.47 | 7.41 | 15.504 | 3.876 | 11.628 | 9.88 | 2.47 | 7.41 | 9.88 | 2.47 | 7.41 | 10.64 | 2.66 | 7.98 | 15.048 | 3.762 | 11.286 | 9.804 | 2.451 | 7.353 | 9.804 | 2.451 | 7.353 | 9.804 | 2.451 | 7.353 | 10.64 | 2.66 | 7.98 | 10.792 | 2.698 | 8.094 | 9.88 | 2.47 | 7.41 | 15.504 | 3.876 | 11.628 | 9.88 | 2.47 | 7.41 | 9.88 | 2.47 | 7.41 | 10.64 | 2.66 | 7.98 | 15.048 | 3.762 | 11.286 | 9.804 | 2.451 | 7.353 | 9.804 | 2.451 | 7.353 | 9.804 | 2.451 | 7.353 | 10.64 | 2.66 | 7.98 | 10.792 | 2.698 | 8.094 | 9.88 | 2.47 | 7.41 | 15.504 | 3.876 | 11.628 | 9.88 | 2.47 | 7.41 | 9.88 | 2.47 | 7.41 | 10.64 | 2.66 | 7.98
2010-07-23 | 木 | 17.2353 | 0 | 17.2353 | 15.048 | 3.762 | 11.286 | 9.804 | 2.451 | 7.353 | 9.804 | 2.451 | 7.353 | 9.804 | 2.451 | 7.353 | 10.64 | 2.66 | 7.98 | 15.048 | 3.762 | 11.286 | 9.804 | 2.451 | 7.353 | 9.804 | 2.451 | 7.353 | 9.804 | 2.451 | 7.353 | 10.64 | 2.66 | 7.98 | 10.792 | 2.698 | 8.094 | 9.88 | 2.47 | 7.41 | 15.504 | 3.876 | 11.628 | 9.88 | 2.47 | 7.41 | 9.88 | 2.47 | 7.41 | 10.64 | 2.66 | 7.98 | 15.048 | 3.762 | 11.286 | 9.804 | 2.451 | 7.353 | 9.804 | 2.451 | 7.353 | 9.804 | 2.451 | 7.353 | 10.64 | 2.66 | 7.98 | 10.792 | 2.698 | 8.094 | 9.88 | 2.47 | 7.41 | 15.504 | 3.876 | 11.628 | 9.88 | 2.47 | 7.41 | 9.88 | 2.47 | 7.41 | 10.64 | 2.66 | 7.98 | 15.048 | 3.762 | 11.286 | 9.804 | 2.451 | 7.353 | 9.804 | 2.451 | 7.353 | 9.804 | 2.451 | 7.353 | 10.64 | 2.66 | 7.98 | 10.792 | 2.698 | 8.094 | 9.88 | 2.47 | 7.41 | 15.504 | 3.876 | 11.628 | 9.88 | 2.47 | 7.41 | 9.88 | 2.47 | 7.41 | 10.64 | 2.66 | 7.98
2010-07-24 | 金 | 17.2353 | 0 | 17.2353 | 15.048 | 3.762 | 11.286 | 9.804 | 2.451 | 7.353 | 9.804 | 2.451 | 7.353 | 9.804 | 2.451 | 7.353 | 10.64 | 2.66 | 7.98 | 15.048 | 3.762 | 11.286 | 9.804 | 2.451 | 7.353 | 9.804 | 2.451 | 7.353 | 9.804 | 2.451 | 7.353 | 10.64 | 2.66 | 7.98 | 10.792 | 2.698 | 8.094 | 9.88 | 2.47 | 7.41 | 15.504 | 3.876 | 11.628 | 9.88 | 2.47 | 7.41 | 9.88 | 2.47 | 7.41 | 10.64 | 2.66 | 7.98 | 15.048 | 3.762 | 11.286 | 9.804 | 2.451 | 7.353 | 9.804 | 2.451 | 7.353 | 9.804 | 2.451 | 7.353 | 10.64 | 2.66 | 7.98 | 10.792 | 2.698 | 8.094 | 9.88 | 2.47 | 7.41 | 15.504 | 3.876 | 11.628 | 9.88 | 2.47 | 7.41 | 9.88 | 2.47 | 7.41 | 10.64 | 2.66 | 7.98 | 15.048 | 3.762 | 11.286 | 9.804 | 2.451 | 7.353 | 9.804 | 2.451 | 7.353 | 9.804 | 2.451 | 7.353 | 10.64 | 2.66 | 7.98 | 10.792 | 2.698 | 8.094 | 9.88 | 2.47 | 7.41 | 15.504 | 3.876 | 11.628 | 9.88 | 2.47 | 7.41 | 9.88 | 2.47 | 7.41 | 10.64 | 2.66 | 7.98
2010-07-25 | 土 | 0 | 0 | 0 | 0 | 0 | 0 | 0 | 0 | 0 | 0 | 0 | 0 | 0 | 0 | 0 | 0 | 0 | 0 | 0 | 0 | 0 | 0 | 0 | 0 | 0 | 0 | 0 | 0 | 0 | 0 | 0 | 0 | 0 | 0 | 0 | 0 | 0 | 0 | 0 | 0 | 0 | 0 | 0 | 0 | 0 | 0 | 0 | 0 | 0 | 0 | 0 | 0 | 0 | 0 | 0 | 0 | 0 | 0 | 0 | 0 | 0 | 0 | 0 | 0 | 0 | 0 | 0 | 0 | 0 | 0 | 0 | 0 | 0 | 0 | 0 | 0 | 0 | 0 | 0 | 0 | 0 | 0 | 0 | 0 | 0 | 0 | 0 | 0 | 0 | 0 | 0 | 0 | 0 | 0 | 0 | 0 | 0 | 0 | 0 | 0 | 0 | 0 | 0 | 0 | 0 | 0 | 0 | 0 | 0 | 0 | 0 | 0 | 0 | 0 | 0 | 0 | 0
2010-07-26 | 日 | 17.2353 | 0 | 17.2353 | 15.048 | 3.762 | 11.286 | 9.804 | 2.451 | 7.353 | 9.804 | 2.451 | 7.353 | 9.804 | 2.451 | 7.353 | 10.64 | 2.66 | 7.98 | 15.048 | 3.762 | 11.286 | 9.804 | 2.451 | 7.353 | 9.804 | 2.451 | 7.353 | 9.804 | 2.451 | 7.353 | 10.64 | 2.66 | 7.98 | 10.792 | 2.698 | 8.094 | 9.88 | 2.47 | 7.41 | 15.504 | 3.876 | 11.628 | 9.88 | 2.47 | 7.41 | 9.88 | 2.47 | 7.41 | 10.64 | 2.66 | 7.98 | 15.048 | 3.762 | 11.286 | 9.804 | 2.451 | 7.353 | 9.804 | 2.451 | 7.353 | 9.804 | 2.451 | 7.353 | 10.64 | 2.66 | 7.98 | 10.792 | 2.698 | 8.094 | 9.88 | 2.47 | 7.41 | 15.504 | 3.876 | 11.628 | 9.88 | 2.47 | 7.41 | 9.88 | 2.47 | 7.41 | 10.64 | 2.66 | 7.98 | 15.048 | 3.762 | 11.286 | 9.804 | 2.451 | 7.353 | 9.804 | 2.451 | 7.353 | 9.804 | 2.451 | 7.353 | 10.64 | 2.66 | 7.98 | 10.792 | 2.698 | 8.094 | 9.88 | 2.47 | 7.41 | 15.504 | 3.876 | 11.628 | 9.88 | 2.47 | 7.41 | 9.88 | 2.47 | 7.41 | 10.64 | 2.66 | 7.98
2010-07-27 | 月 | 17.2353 | 0 | 17.2353 | 15.048 | 3.762 | 11.286 | 9.804 | 2.451 | 7.353 | 9.804 | 2.451 | 7.353 | 9.804 | 2.451 | 7.353 | 10.64 | 2.66 | 7.98 | 15.048 | 3.762 | 11.286 | 9.804 | 2.451 | 7.353 | 9.804 | 2.451 | 7.353 | 9.804 | 2.451 | 7.353 | 10.64 | 2.66 | 7.98 | 10.792 | 2.698 | 8.094 | 9.88 | 2.47 | 7.41 | 15.504 | 3.876 | 11.628 | 9.88 | 2.47 | 7.41 | 9.88 | 2.47 | 7.41 | 10.64 | 2.66 | 7.98 | 15.048 | 3.762 | 11.286 | 9.804 | 2.451 | 7.353 | 9.804 | 2.451 | 7.353 | 9.804 | 2.451 | 7.353 | 10.64 | 2.66 | 7.98 | 10.792 | 2.698 | 8.094 | 9.88 | 2.47 | 7.41 | 15.504 | 3.876 | 11.628 | 9.88 | 2.47 | 7.41 | 9.88 | 2.47 | 7.41 | 10.64 | 2.66 | 7.98 | 15.048 | 3.762 | 11.286 | 9.804 | 2.451 | 7.353 | 9.804 | 2.451 | 7.353 | 9.804 | 2.451 | 7.353 | 10.64 | 2.66 | 7.98 | 10.792 | 2.698 | 8.094 | 9.88 | 2.47 | 7.41 | 15.504 | 3.876 | 11.628 | 9.88 | 2.47 | 7.41 | 9.88 | 2.47 | 7.41 | 10.64 | 2.66 | 7.98
2010-07-28 | 火 | 17.2353 | 0 | 17.2353 | 15.048 | 3.762 | 11.286 | 9.804 | 2.451 | 7.353 | 9.804 | 2.451 | 7.353 | 9.804 | 2.451 | 7.353 | 10.64 | 2.66 | 7.98 | 15.048 | 3.762 | 11.286 | 9.804 | 2.451 | 7.353 | 9.804 | 2.451 | 7.353 | 9.804 | 2.451 | 7.353 | 10.64 | 2.66 | 7.98 | 10.792 | 2.698 | 8.094 | 9.88 | 2.47 | 7.41 | 15.504 | 3.876 | 11.628 | 9.88 | 2.47 | 7.41 | 9.88 | 2.47 | 7.41 | 10.64 | 2.66 | 7.98 | 15.048 | 3.762 | 11.286 | 9.804 | 2.451 | 7.353 | 9.804 | 2.451 | 7.353 | 9.804 | 2.451 | 7.353 | 10.64 | 2.66 | 7.98 | 10.792 | 2.698 | 8.094 | 9.88 | 2.47 | 7.41 | 15.504 | 3.876 | 11.628 | 9.88 | 2.47 | 7.41 | 9.88 | 2.47 | 7.41 | 10.64 | 2.66 | 7.98 | 15.048 | 3.762 | 11.286 | 9.804 | 2.451 | 7.353 | 9.804 | 2.451 | 7.353 | 9.804 | 2.451 | 7.353 | 10.64 | 2.66 | 7.98 | 10.792 | 2.698 | 8.094 | 9.88 | 2.47 | 7.41 | 15.504 | 3.876 | 11.628 | 9.88 | 2.47 | 7.41 | 9.88 | 2.47 | 7.41 | 10.64 | 2.66 | 7.98
2010-07-29 | 水 | 17.2353 | 0 | 17.2353 | 15.048 | 3.762 | 11.286 | 9.804 | 2.451 | 7.353 | 9.804 | 2.451 | 7.353 | 9.804 | 2.451 | 7.353 | 10.64 | 2.66 | 7.98 | 15.048 | 3.762 | 11.286 | 9.804 | 2.451 | 7.353 | 9.804 | 2.451 | 7.353 | 9.804 | 2.451 | 7.353 | 10.64 | 2.66 | 7.98 | 10.792 | 2.698 | 8.094 | 9.88 | 2.47 | 7.41 | 15.504 | 3.876 | 11.628 | 9.88 | 2.47 | 7.41 | 9.88 | 2.47 | 7.41 | 10.64 | 2.66 | 7.98 | 15.048 | 3.762 | 11.286 | 9.804 | 2.451 | 7.353 | 9.804 | 2.451 | 7.353 | 9.804 | 2.451 | 7.353 | 10.64 | 2.66 | 7.98 | 10.792 | 2.698 | 8.094 | 9.88 | 2.47 | 7.41 | 15.504 | 3.876 | 11.628 | 9.88 | 2.47 | 7.41 | 9.88 | 2.47 | 7.41 | 10.64 | 2.66 | 7.98 | 15.048 | 3.762 | 11.286 | 9.804 | 2.451 | 7.353 | 9.804 | 2.451 | 7.353 | 9.804 | 2.451 | 7.353 | 10.64 | 2.66 | 7.98 | 10.792 | 2.698 | 8.094 | 9.88 | 2.47 | 7.41 | 15.504 | 3.876 | 11.628 | 9.88 | 2.47 | 7.41 | 9.88 | 2.47 | 7.41 | 10.64 | 2.66 | 7.98
2010-07-30 | 木 | 17.2353 | 0 | 17.2353 | 15.048 | 3.762 | 11.286 | 9.804 | 2.451 | 7.353 | 9.804 | 2.451 | 7.353 | 9.804 | 2.451 | 7.353 | 10.64 | 2.66 | 7.98 | 15.048 | 3.762 | 11.286 | 9.804 | 2.451 | 7.353 | 9.804 | 2.451 | 7.353 | 9.804 | 2.451 | 7.353 | 10.64 | 2.66 | 7.98 | 10.792 | 2.698 | 8.094 | 9.88 | 2.47 | 7.41 | 15.504 | 3.876 | 11.628 | 9.88 | 2.47 | 7.41 | 9.88 | 2.47 | 7.41 | 10.64 | 2.66 | 7.98 | 15.048 | 3.762 | 11.286 | 9.804 | 2.451 | 7.353 | 9.804 | 2.451 | 7.353 | 9.804 | 2.451 | 7.353 | 10.64 | 2.66 | 7.98 | 10.792 | 2.698 | 8.094 | 9.88 | 2.47 | 7.41 | 15.504 | 3.876 | 11.628 | 9.88 | 2.47 | 7.41 | 9.88 | 2.47 | 7.41 | 10.64 | 2.66 | 7.98 | 15.048 | 3.762 | 11.286 | 9.804 | 2.451 | 7.353 | 9.804 | 2.451 | 7.353 | 9.804 | 2.451 | 7.353 | 10.64 | 2.66 | 7.98 | 10.792 | 2.698 | 8.094 | 9.88 | 2.47 | 7.41 | 15.504 | 3.876 | 11.628 | 9.88 | 2.47 | 7.41 | 9.88 | 2.47 | 7.41 | 10.64 | 2.66 | 7.98
2010-07-31 | 金 | 17.2353 | 0 | 17.2353 | 15.048 | 3.762 | 11.286 | 9.804 | 2.451 | 7.353 | 9.804 | 2.451 | 7.353 | 9.804 | 2.451 | 7.353 | 10.64 | 2.66 | 7.98 | 15.048 | 3.762 | 11.286 | 9.804 | 2.451 | 7.353 | 9.804 | 2.451 | 7.353 | 9.804 | 2.451 | 7.353 | 10.64 | 2.66 | 7.98 | 10.792 | 2.698 | 8.094 | 9.88 | 2.47 | 7.41 | 15.504 | 3.876 | 11.628 | 9.88 | 2.47 | 7.41 | 9.88 | 2.47 | 7.41 | 10.64 | 2.66 | 7.98 | 15.048 | 3.762 | 11.286 | 9.804 | 2.451 | 7.353 | 9.804 | 2.451 | 7.353 | 9.804 | 2.451 | 7.353 | 10.64 | 2.66 | 7.98 | 10.792 | 2.698 | 8.094 | 9.88 | 2.47 | 7.41 | 15.504 | 3.876 | 11.628 | 9.88 | 2.47 | 7.41 | 9.88 | 2.47 | 7.41 | 10.64 | 2.66 | 7.98 | 15.048 | 3.762 | 11.286 | 9.804 | 2.451 | 7.353 | 9.804 | 2.451 | 7.353 | 9.804 | 2.451 | 7.353 | 10.64 | 2.66 | 7.98 | 10.792 | 2.698 | 8.094 | 9.88 | 2.47 | 7.41 | 15.504 | 3.876 | 11.628 | 9.88 | 2.47 | 7.41 | 9.88 | 2.47 | 7.41 | 10.64 | 2.66 | 7.98
2010-08-01 | 土 | 0 | 0 | 0 | 0 | 0 | 0 | 0 | 0 | 0 | 0 | 0 | 0 | 0 | 0 | 0 | 0 | 0 | 0 | 0 | 0 | 0 | 0 | 0 | 0 | 0 | 0 | 0 | 0 | 0 | 0 | 0 | 0 | 0 | 0 | 0 | 0 | 0 | 0 | 0 | 0 | 0 | 0 | 0 | 0 | 0 | 0 | 0 | 0 | 0 | 0 | 0 | 0 | 0 | 0 | 0 | 0 | 0 | 0 | 0 | 0 | 0 | 0 | 0 | 0 | 0 | 0 | 0 | 0 | 0 | 0 | 0 | 0 | 0 | 0 | 0 | 0 | 0 | 0 | 0 | 0 | 0 | 0 | 0 | 0 | 0 | 0 | 0 | 0 | 0 | 0 | 0 | 0 | 0 | 0 | 0 | 0 | 0 | 0 | 0 | 0 | 0 | 0 | 0 | 0 | 0 | 0 | 0 | 0 | 0 | 0 | 0 | 0 | 0 | 0 | 0 | 0 | 0
2010-08-02 | 日 | 17.2353 | 0 | 17.2353 | 15.048 | 3.762 | 11.286 | 9.804 | 2.451 | 7.353 | 9.804 | 2.451 | 7.353 | 9.804 | 2.451 | 7.353 | 10.64 | 2.66 | 7.98 | 15.048 | 3.762 | 11.286 | 9.804 | 2.451 | 7.353 | 9.804 | 2.451 | 7.353 | 9.804 | 2.451 | 7.353 | 10.64 | 2.66 | 7.98 | 10.792 | 2.698 | 8.094 | 9.88 | 2.47 | 7.41 | 15.504 | 3.876 | 11.628 | 9.88 | 2.47 | 7.41 | 9.88 | 2.47 | 7.41 | 10.64 | 2.66 | 7.98 | 15.048 | 3.762 | 11.286 | 9.804 | 2.451 | 7.353 | 9.804 | 2.451 | 7.353 | 9.804 | 2.451 | 7.353 | 10.64 | 2.66 | 7.98 | 10.792 | 2.698 | 8.094 | 9.88 | 2.47 | 7.41 | 15.504 | 3.876 | 11.628 | 9.88 | 2.47 | 7.41 | 9.88 | 2.47 | 7.41 | 10.64 | 2.66 | 7.98 | 15.048 | 3.762 | 11.286 | 9.804 | 2.451 | 7.353 | 9.804 | 2.451 | 7.353 | 9.804 | 2.451 | 7.353 | 10.64 | 2.66 | 7.98 | 10.792 | 2.698 | 8.094 | 9.88 | 2.47 | 7.41 | 15.504 | 3.876 | 11.628 | 9.88 | 2.47 | 7.41 | 9.88 | 2.47 | 7.41 | 10.64 | 2.66 | 7.98
2010-08-03 | 月 | 17.2353 | 0 | 17.2353 | 15.048 | 3.762 | 11.286 | 9.804 | 2.451 | 7.353 | 9.804 | 2.451 | 7.353 | 9.804 | 2.451 | 7.353 | 10.64 | 2.66 | 7.98 | 15.048 | 3.762 | 11.286 | 9.804 | 2.451 | 7.353 | 9.804 | 2.451 | 7.353 | 9.804 | 2.451 | 7.353 | 10.64 | 2.66 | 7.98 | 10.792 | 2.698 | 8.094 | 9.88 | 2.47 | 7.41 | 15.504 | 3.876 | 11.628 | 9.88 | 2.47 | 7.41 | 9.88 | 2.47 | 7.41 | 10.64 | 2.66 | 7.98 | 15.048 | 3.762 | 11.286 | 9.804 | 2.451 | 7.353 | 9.804 | 2.451 | 7.353 | 9.804 | 2.451 | 7.353 | 10.64 | 2.66 | 7.98 | 10.792 | 2.698 | 8.094 | 9.88 | 2.47 | 7.41 | 15.504 | 3.876 | 11.628 | 9.88 | 2.47 | 7.41 | 9.88 | 2.47 | 7.41 | 10.64 | 2.66 | 7.98 | 15.048 | 3.762 | 11.286 | 9.804 | 2.451 | 7.353 | 9.804 | 2.451 | 7.353 | 9.804 | 2.451 | 7.353 | 10.64 | 2.66 | 7.98 | 10.792 | 2.698 | 8.094 | 9.88 | 2.47 | 7.41 | 15.504 | 3.876 | 11.628 | 9.88 | 2.47 | 7.41 | 9.88 | 2.47 | 7.41 | 10.64 | 2.66 | 7.98
2010-08-04 | 火 | 17.2353 | 0 | 17.2353 | 15.048 | 3.762 | 11.286 | 9.804 | 2.451 | 7.353 | 9.804 | 2.451 | 7.353 | 9.804 | 2.451 | 7.353 | 10.64 | 2.66 | 7.98 | 15.048 | 3.762 | 11.286 | 9.804 | 2.451 | 7.353 | 9.804 | 2.451 | 7.353 | 9.804 | 2.451 | 7.353 | 10.64 | 2.66 | 7.98 | 10.792 | 2.698 | 8.094 | 9.88 | 2.47 | 7.41 | 15.504 | 3.876 | 11.628 | 9.88 | 2.47 | 7.41 | 9.88 | 2.47 | 7.41 | 10.64 | 2.66 | 7.98 | 15.048 | 3.762 | 11.286 | 9.804 | 2.451 | 7.353 | 9.804 | 2.451 | 7.353 | 9.804 | 2.451 | 7.353 | 10.64 | 2.66 | 7.98 | 10.792 | 2.698 | 8.094 | 9.88 | 2.47 | 7.41 | 15.504 | 3.876 | 11.628 | 9.88 | 2.47 | 7.41 | 9.88 | 2.47 | 7.41 | 10.64 | 2.66 | 7.98 | 15.048 | 3.762 | 11.286 | 9.804 | 2.451 | 7.353 | 9.804 | 2.451 | 7.353 | 9.804 | 2.451 | 7.353 | 10.64 | 2.66 | 7.98 | 10.792 | 2.698 | 8.094 | 9.88 | 2.47 | 7.41 | 15.504 | 3.876 | 11.628 | 9.88 | 2.47 | 7.41 | 9.88 | 2.47 | 7.41 | 10.64 | 2.66 | 7.98
2010-08-05 | 水 | 17.2353 | 0 | 17.2353 | 15.048 | 3.762 | 11.286 | 9.804 | 2.451 | 7.353 | 9.804 | 2.451 | 7.353 | 9.804 | 2.451 | 7.353 | 10.64 | 2.66 | 7.98 | 15.048 | 3.762 | 11.286 | 9.804 | 2.451 | 7.353 | 9.804 | 2.451 | 7.353 | 9.804 | 2.451 | 7.353 | 10.64 | 2.66 | 7.98 | 10.792 | 2.698 | 8.094 | 9.88 | 2.47 | 7.41 | 15.504 | 3.876 | 11.628 | 9.88 | 2.47 | 7.41 | 9.88 | 2.47 | 7.41 | 10.64 | 2.66 | 7.98 | 15.048 | 3.762 | 11.286 | 9.804 | 2.451 | 7.353 | 9.804 | 2.451 | 7.353 | 9.804 | 2.451 | 7.353 | 10.64 | 2.66 | 7.98 | 10.792 | 2.698 | 8.094 | 9.88 | 2.47 | 7.41 | 15.504 | 3.876 | 11.628 | 9.88 | 2.47 | 7.41 | 9.88 | 2.47 | 7.41 | 10.64 | 2.66 | 7.98 | 15.048 | 3.762 | 11.286 | 9.804 | 2.451 | 7.353 | 9.804 | 2.451 | 7.353 | 9.804 | 2.451 | 7.353 | 10.64 | 2.66 | 7.98 | 10.792 | 2.698 | 8.094 | 9.88 | 2.47 | 7.41 | 15.504 | 3.876 | 11.628 | 9.88 | 2.47 | 7.41 | 9.88 | 2.47 | 7.41 | 10.64 | 2.66 | 7.98
2010-08-06 | 木 | 17.2353 | 0 | 17.2353 | 15.048 | 3.762 | 11.286 | 9.804 | 2.451 | 7.353 | 9.804 | 2.451 | 7.353 | 9.804 | 2.451 | 7.353 | 10.64 | 2.66 | 7.98 | 15.048 | 3.762 | 11.286 | 9.804 | 2.451 | 7.353 | 9.804 | 2.451 | 7.353 | 9.804 | 2.451 | 7.353 | 10.64 | 2.66 | 7.98 | 10.792 | 2.698 | 8.094 | 9.88 | 2.47 | 7.41 | 15.504 | 3.876 | 11.628 | 9.88 | 2.47 | 7.41 | 9.88 | 2.47 | 7.41 | 10.64 | 2.66 | 7.98 | 15.048 | 3.762 | 11.286 | 9.804 | 2.451 | 7.353 | 9.804 | 2.451 | 7.353 | 9.804 | 2.451 | 7.353 | 10.64 | 2.66 | 7.98 | 10.792 | 2.698 | 8.094 | 9.88 | 2.47 | 7.41 | 15.504 | 3.876 | 11.628 | 9.88 | 2.47 | 7.41 | 9.88 | 2.47 | 7.41 | 10.64 | 2.66 | 7.98 | 15.048 | 3.762 | 11.286 | 9.804 | 2.451 | 7.353 | 9.804 | 2.451 | 7.353 | 9.804 | 2.451 | 7.353 | 10.64 | 2.66 | 7.98 | 10.792 | 2.698 | 8.094 | 9.88 | 2.47 | 7.41 | 15.504 | 3.876 | 11.628 | 9.88 | 2.47 | 7.41 | 9.88 | 2.47 | 7.41 | 10.64 | 2.66 | 7.98
2010-08-07 | 金 | 17.2353 | 0 | 17.2353 | 15.048 | 3.762 | 11.286 | 9.804 | 2.451 | 7.353 | 9.804 | 2.451 | 7.353 | 9.804 | 2.451 | 7.353 | 10.64 | 2.66 | 7.98 | 15.048 | 3.762 | 11.286 | 9.804 | 2.451 | 7.353 | 9.804 | 2.451 | 7.353 | 9.804 | 2.451 | 7.353 | 10.64 | 2.66 | 7.98 | 10.792 | 2.698 | 8.094 | 9.88 | 2.47 | 7.41 | 15.504 | 3.876 | 11.628 | 9.88 | 2.47 | 7.41 | 9.88 | 2.47 | 7.41 | 10.64 | 2.66 | 7.98 | 15.048 | 3.762 | 11.286 | 9.804 | 2.451 | 7.353 | 9.804 | 2.451 | 7.353 | 9.804 | 2.451 | 7.353 | 10.64 | 2.66 | 7.98 | 10.792 | 2.698 | 8.094 | 9.88 | 2.47 | 7.41 | 15.504 | 3.876 | 11.628 | 9.88 | 2.47 | 7.41 | 9.88 | 2.47 | 7.41 | 10.64 | 2.66 | 7.98 | 15.048 | 3.762 | 11.286 | 9.804 | 2.451 | 7.353 | 9.804 | 2.451 | 7.353 | 9.804 | 2.451 | 7.353 | 10.64 | 2.66 | 7.98 | 10.792 | 2.698 | 8.094 | 9.88 | 2.47 | 7.41 | 15.504 | 3.876 | 11.628 | 9.88 | 2.47 | 7.41 | 9.88 | 2.47 | 7.41 | 10.64 | 2.66 | 7.98
2010-08-08 | 土 | 0 | 0 | 0 | 0 | 0 | 0 | 0 | 0 | 0 | 0 | 0 | 0 | 0 | 0 | 0 | 0 | 0 | 0 | 0 | 0 | 0 | 0 | 0 | 0 | 0 | 0 | 0 | 0 | 0 | 0 | 0 | 0 | 0 | 0 | 0 | 0 | 0 | 0 | 0 | 0 | 0 | 0 | 0 | 0 | 0 | 0 | 0 | 0 | 0 | 0 | 0 | 0 | 0 | 0 | 0 | 0 | 0 | 0 | 0 | 0 | 0 | 0 | 0 | 0 | 0 | 0 | 0 | 0 | 0 | 0 | 0 | 0 | 0 | 0 | 0 | 0 | 0 | 0 | 0 | 0 | 0 | 0 | 0 | 0 | 0 | 0 | 0 | 0 | 0 | 0 | 0 | 0 | 0 | 0 | 0 | 0 | 0 | 0 | 0 | 0 | 0 | 0 | 0 | 0 | 0 | 0 | 0 | 0 | 0 | 0 | 0 | 0 | 0 | 0 | 0 | 0 | 0
2010-08-09 | 日 | 17.2353 | 0 | 17.2353 | 15.048 | 3.762 | 11.286 | 9.804 | 2.451 | 7.353 | 9.804 | 2.451 | 7.353 | 9.804 | 2.451 | 7.353 | 10.64 | 2.66 | 7.98 | 15.048 | 3.762 | 11.286 | 9.804 | 2.451 | 7.353 | 9.804 | 2.451 | 7.353 | 9.804 | 2.451 | 7.353 | 10.64 | 2.66 | 7.98 | 10.792 | 2.698 | 8.094 | 9.88 | 2.47 | 7.41 | 15.504 | 3.876 | 11.628 | 9.88 | 2.47 | 7.41 | 9.88 | 2.47 | 7.41 | 10.64 | 2.66 | 7.98 | 15.048 | 3.762 | 11.286 | 9.804 | 2.451 | 7.353 | 9.804 | 2.451 | 7.353 | 9.804 | 2.451 | 7.353 | 10.64 | 2.66 | 7.98 | 10.792 | 2.698 | 8.094 | 9.88 | 2.47 | 7.41 | 15.504 | 3.876 | 11.628 | 9.88 | 2.47 | 7.41 | 9.88 | 2.47 | 7.41 | 10.64 | 2.66 | 7.98 | 15.048 | 3.762 | 11.286 | 9.804 | 2.451 | 7.353 | 9.804 | 2.451 | 7.353 | 9.804 | 2.451 | 7.353 | 10.64 | 2.66 | 7.98 | 10.792 | 2.698 | 8.094 | 9.88 | 2.47 | 7.41 | 15.504 | 3.876 | 11.628 | 9.88 | 2.47 | 7.41 | 9.88 | 2.47 | 7.41 | 10.64 | 2.66 | 7.98
2010-08-10 | 月 | 17.2353 | 0 | 17.2353 | 15.048 | 3.762 | 11.286 | 9.804 | 2.451 | 7.353 | 9.804 | 2.451 | 7.353 | 9.804 | 2.451 | 7.353 | 10.64 | 2.66 | 7.98 | 15.048 | 3.762 | 11.286 | 9.804 | 2.451 | 7.353 | 9.804 | 2.451 | 7.353 | 9.804 | 2.451 | 7.353 | 10.64 | 2.66 | 7.98 | 10.792 | 2.698 | 8.094 | 9.88 | 2.47 | 7.41 | 15.504 | 3.876 | 11.628 | 9.88 | 2.47 | 7.41 | 9.88 | 2.47 | 7.41 | 10.64 | 2.66 | 7.98 | 15.048 | 3.762 | 11.286 | 9.804 | 2.451 | 7.353 | 9.804 | 2.451 | 7.353 | 9.804 | 2.451 | 7.353 | 10.64 | 2.66 | 7.98 | 10.792 | 2.698 | 8.094 | 9.88 | 2.47 | 7.41 | 15.504 | 3.876 | 11.628 | 9.88 | 2.47 | 7.41 | 9.88 | 2.47 | 7.41 | 10.64 | 2.66 | 7.98 | 15.048 | 3.762 | 11.286 | 9.804 | 2.451 | 7.353 | 9.804 | 2.451 | 7.353 | 9.804 | 2.451 | 7.353 | 10.64 | 2.66 | 7.98 | 10.792 | 2.698 | 8.094 | 9.88 | 2.47 | 7.41 | 15.504 | 3.876 | 11.628 | 9.88 | 2.47 | 7.41 | 9.88 | 2.47 | 7.41 | 10.64 | 2.66 | 7.98
2010-08-11 | 火 | 17.2353 | 0 | 17.2353 | 15.048 | 3.762 | 11.286 | 9.804 | 2.451 | 7.353 | 9.804 | 2.451 | 7.353 | 9.804 | 2.451 | 7.353 | 10.64 | 2.66 | 7.98 | 15.048 | 3.762 | 11.286 | 9.804 | 2.451 | 7.353 | 9.804 | 2.451 | 7.353 | 9.804 | 2.451 | 7.353 | 10.64 | 2.66 | 7.98 | 10.792 | 2.698 | 8.094 | 9.88 | 2.47 | 7.41 | 15.504 | 3.876 | 11.628 | 9.88 | 2.47 | 7.41 | 9.88 | 2.47 | 7.41 | 10.64 | 2.66 | 7.98 | 15.048 | 3.762 | 11.286 | 9.804 | 2.451 | 7.353 | 9.804 | 2.451 | 7.353 | 9.804 | 2.451 | 7.353 | 10.64 | 2.66 | 7.98 | 10.792 | 2.698 | 8.094 | 9.88 | 2.47 | 7.41 | 15.504 | 3.876 | 11.628 | 9.88 | 2.47 | 7.41 | 9.88 | 2.47 | 7.41 | 10.64 | 2.66 | 7.98 | 15.048 | 3.762 | 11.286 | 9.804 | 2.451 | 7.353 | 9.804 | 2.451 | 7.353 | 9.804 | 2.451 | 7.353 | 10.64 | 2.66 | 7.98 | 10.792 | 2.698 | 8.094 | 9.88 | 2.47 | 7.41 | 15.504 | 3.876 | 11.628 | 9.88 | 2.47 | 7.41 | 9.88 | 2.47 | 7.41 | 10.64 | 2.66 | 7.98
2010-08-12 | 水 | 17.2353 | 0 | 17.2353 | 15.048 | 3.762 | 11.286 | 9.804 | 2.451 | 7.353 | 9.804 | 2.451 | 7.353 | 9.804 | 2.451 | 7.353 | 10.64 | 2.66 | 7.98 | 15.048 | 3.762 | 11.286 | 9.804 | 2.451 | 7.353 | 9.804 | 2.451 | 7.353 | 9.804 | 2.451 | 7.353 | 10.64 | 2.66 | 7.98 | 10.792 | 2.698 | 8.094 | 9.88 | 2.47 | 7.41 | 15.504 | 3.876 | 11.628 | 9.88 | 2.47 | 7.41 | 9.88 | 2.47 | 7.41 | 10.64 | 2.66 | 7.98 | 15.048 | 3.762 | 11.286 | 9.804 | 2.451 | 7.353 | 9.804 | 2.451 | 7.353 | 9.804 | 2.451 | 7.353 | 10.64 | 2.66 | 7.98 | 10.792 | 2.698 | 8.094 | 9.88 | 2.47 | 7.41 | 15.504 | 3.876 | 11.628 | 9.88 | 2.47 | 7.41 | 9.88 | 2.47 | 7.41 | 10.64 | 2.66 | 7.98 | 15.048 | 3.762 | 11.286 | 9.804 | 2.451 | 7.353 | 9.804 | 2.451 | 7.353 | 9.804 | 2.451 | 7.353 | 10.64 | 2.66 | 7.98 | 10.792 | 2.698 | 8.094 | 9.88 | 2.47 | 7.41 | 15.504 | 3.876 | 11.628 | 9.88 | 2.47 | 7.41 | 9.88 | 2.47 | 7.41 | 10.64 | 2.66 | 7.98
2010-08-13 | 木 | 17.2353 | 0 | 17.2353 | 15.048 | 3.762 | 11.286 | 9.804 | 2.451 | 7.353 | 9.804 | 2.451 | 7.353 | 9.804 | 2.451 | 7.353 | 10.64 | 2.66 | 7.98 | 15.048 | 3.762 | 11.286 | 9.804 | 2.451 | 7.353 | 9.804 | 2.451 | 7.353 | 9.804 | 2.451 | 7.353 | 10.64 | 2.66 | 7.98 | 10.792 | 2.698 | 8.094 | 9.88 | 2.47 | 7.41 | 15.504 | 3.876 | 11.628 | 9.88 | 2.47 | 7.41 | 9.88 | 2.47 | 7.41 | 10.64 | 2.66 | 7.98 | 15.048 | 3.762 | 11.286 | 9.804 | 2.451 | 7.353 | 9.804 | 2.451 | 7.353 | 9.804 | 2.451 | 7.353 | 10.64 | 2.66 | 7.98 | 10.792 | 2.698 | 8.094 | 9.88 | 2.47 | 7.41 | 15.504 | 3.876 | 11.628 | 9.88 | 2.47 | 7.41 | 9.88 | 2.47 | 7.41 | 10.64 | 2.66 | 7.98 | 15.048 | 3.762 | 11.286 | 9.804 | 2.451 | 7.353 | 9.804 | 2.451 | 7.353 | 9.804 | 2.451 | 7.353 | 10.64 | 2.66 | 7.98 | 10.792 | 2.698 | 8.094 | 9.88 | 2.47 | 7.41 | 15.504 | 3.876 | 11.628 | 9.88 | 2.47 | 7.41 | 9.88 | 2.47 | 7.41 | 10.64 | 2.66 | 7.98
2010-08-14 | 金 | 17.2353 | 0 | 17.2353 | 15.048 | 3.762 | 11.286 | 9.804 | 2.451 | 7.353 | 9.804 | 2.451 | 7.353 | 9.804 | 2.451 | 7.353 | 10.64 | 2.66 | 7.98 | 15.048 | 3.762 | 11.286 | 9.804 | 2.451 | 7.353 | 9.804 | 2.451 | 7.353 | 9.804 | 2.451 | 7.353 | 10.64 | 2.66 | 7.98 | 10.792 | 2.698 | 8.094 | 9.88 | 2.47 | 7.41 | 15.504 | 3.876 | 11.628 | 9.88 | 2.47 | 7.41 | 9.88 | 2.47 | 7.41 | 10.64 | 2.66 | 7.98 | 15.048 | 3.762 | 11.286 | 9.804 | 2.451 | 7.353 | 9.804 | 2.451 | 7.353 | 9.804 | 2.451 | 7.353 | 10.64 | 2.66 | 7.98 | 10.792 | 2.698 | 8.094 | 9.88 | 2.47 | 7.41 | 15.504 | 3.876 | 11.628 | 9.88 | 2.47 | 7.41 | 9.88 | 2.47 | 7.41 | 10.64 | 2.66 | 7.98 | 15.048 | 3.762 | 11.286 | 9.804 | 2.451 | 7.353 | 9.804 | 2.451 | 7.353 | 9.804 | 2.451 | 7.353 | 10.64 | 2.66 | 7.98 | 10.792 | 2.698 | 8.094 | 9.88 | 2.47 | 7.41 | 15.504 | 3.876 | 11.628 | 9.88 | 2.47 | 7.41 | 9.88 | 2.47 | 7.41 | 10.64 | 2.66 | 7.98
2010-08-15 | 土 | 0 | 0 | 0 | 0 | 0 | 0 | 0 | 0 | 0 | 0 | 0 | 0 | 0 | 0 | 0 | 0 | 0 | 0 | 0 | 0 | 0 | 0 | 0 | 0 | 0 | 0 | 0 | 0 | 0 | 0 | 0 | 0 | 0 | 0 | 0 | 0 | 0 | 0 | 0 | 0 | 0 | 0 | 0 | 0 | 0 | 0 | 0 | 0 | 0 | 0 | 0 | 0 | 0 | 0 | 0 | 0 | 0 | 0 | 0 | 0 | 0 | 0 | 0 | 0 | 0 | 0 | 0 | 0 | 0 | 0 | 0 | 0 | 0 | 0 | 0 | 0 | 0 | 0 | 0 | 0 | 0 | 0 | 0 | 0 | 0 | 0 | 0 | 0 | 0 | 0 | 0 | 0 | 0 | 0 | 0 | 0 | 0 | 0 | 0 | 0 | 0 | 0 | 0 | 0 | 0 | 0 | 0 | 0 | 0 | 0 | 0 | 0 | 0 | 0 | 0 | 0 | 0
2010-08-16 | 日 | 17.2353 | 0 | 17.2353 | 15.048 | 3.762 | 11.286 | 9.804 | 2.451 | 7.353 | 9.804 | 2.451 | 7.353 | 9.804 | 2.451 | 7.353 | 10.64 | 2.66 | 7.98 | 15.048 | 3.762 | 11.286 | 9.804 | 2.451 | 7.353 | 9.804 | 2.451 | 7.353 | 9.804 | 2.451 | 7.353 | 10.64 | 2.66 | 7.98 | 10.792 | 2.698 | 8.094 | 9.88 | 2.47 | 7.41 | 15.504 | 3.876 | 11.628 | 9.88 | 2.47 | 7.41 | 9.88 | 2.47 | 7.41 | 10.64 | 2.66 | 7.98 | 15.048 | 3.762 | 11.286 | 9.804 | 2.451 | 7.353 | 9.804 | 2.451 | 7.353 | 9.804 | 2.451 | 7.353 | 10.64 | 2.66 | 7.98 | 10.792 | 2.698 | 8.094 | 9.88 | 2.47 | 7.41 | 15.504 | 3.876 | 11.628 | 9.88 | 2.47 | 7.41 | 9.88 | 2.47 | 7.41 | 10.64 | 2.66 | 7.98 | 15.048 | 3.762 | 11.286 | 9.804 | 2.451 | 7.353 | 9.804 | 2.451 | 7.353 | 9.804 | 2.451 | 7.353 | 10.64 | 2.66 | 7.98 | 10.792 | 2.698 | 8.094 | 9.88 | 2.47 | 7.41 | 15.504 | 3.876 | 11.628 | 9.88 | 2.47 | 7.41 | 9.88 | 2.47 | 7.41 | 10.64 | 2.66 | 7.98
2010-08-17 | 月 | 17.2353 | 0 | 17.2353 | 15.048 | 3.762 | 11.286 | 9.804 | 2.451 | 7.353 | 9.804 | 2.451 | 7.353 | 9.804 | 2.451 | 7.353 | 10.64 | 2.66 | 7.98 | 15.048 | 3.762 | 11.286 | 9.804 | 2.451 | 7.353 | 9.804 | 2.451 | 7.353 | 9.804 | 2.451 | 7.353 | 10.64 | 2.66 | 7.98 | 10.792 | 2.698 | 8.094 | 9.88 | 2.47 | 7.41 | 15.504 | 3.876 | 11.628 | 9.88 | 2.47 | 7.41 | 9.88 | 2.47 | 7.41 | 10.64 | 2.66 | 7.98 | 15.048 | 3.762 | 11.286 | 9.804 | 2.451 | 7.353 | 9.804 | 2.451 | 7.353 | 9.804 | 2.451 | 7.353 | 10.64 | 2.66 | 7.98 | 10.792 | 2.698 | 8.094 | 9.88 | 2.47 | 7.41 | 15.504 | 3.876 | 11.628 | 9.88 | 2.47 | 7.41 | 9.88 | 2.47 | 7.41 | 10.64 | 2.66 | 7.98 | 15.048 | 3.762 | 11.286 | 9.804 | 2.451 | 7.353 | 9.804 | 2.451 | 7.353 | 9.804 | 2.451 | 7.353 | 10.64 | 2.66 | 7.98 | 10.792 | 2.698 | 8.094 | 9.88 | 2.47 | 7.41 | 15.504 | 3.876 | 11.628 | 9.88 | 2.47 | 7.41 | 9.88 | 2.47 | 7.41 | 10.64 | 2.66 | 7.98
2010-08-18 | 火 | 17.2353 | 0 | 17.2353 | 15.048 | 3.762 | 11.286 | 9.804 | 2.451 | 7.353 | 9.804 | 2.451 | 7.353 | 9.804 | 2.451 | 7.353 | 10.64 | 2.66 | 7.98 | 15.048 | 3.762 | 11.286 | 9.804 | 2.451 | 7.353 | 9.804 | 2.451 | 7.353 | 9.804 | 2.451 | 7.353 | 10.64 | 2.66 | 7.98 | 10.792 | 2.698 | 8.094 | 9.88 | 2.47 | 7.41 | 15.504 | 3.876 | 11.628 | 9.88 | 2.47 | 7.41 | 9.88 | 2.47 | 7.41 | 10.64 | 2.66 | 7.98 | 15.048 | 3.762 | 11.286 | 9.804 | 2.451 | 7.353 | 9.804 | 2.451 | 7.353 | 9.804 | 2.451 | 7.353 | 10.64 | 2.66 | 7.98 | 10.792 | 2.698 | 8.094 | 9.88 | 2.47 | 7.41 | 15.504 | 3.876 | 11.628 | 9.88 | 2.47 | 7.41 | 9.88 | 2.47 | 7.41 | 10.64 | 2.66 | 7.98 | 15.048 | 3.762 | 11.286 | 9.804 | 2.451 | 7.353 | 9.804 | 2.451 | 7.353 | 9.804 | 2.451 | 7.353 | 10.64 | 2.66 | 7.98 | 10.792 | 2.698 | 8.094 | 9.88 | 2.47 | 7.41 | 15.504 | 3.876 | 11.628 | 9.88 | 2.47 | 7.41 | 9.88 | 2.47 | 7.41 | 10.64 | 2.66 | 7.98
2010-08-19 | 水 | 17.2353 | 0 | 17.2353 | 15.048 | 3.762 | 11.286 | 9.804 | 2.451 | 7.353 | 9.804 | 2.451 | 7.353 | 9.804 | 2.451 | 7.353 | 10.64 | 2.66 | 7.98 | 15.048 | 3.762 | 11.286 | 9.804 | 2.451 | 7.353 | 9.804 | 2.451 | 7.353 | 9.804 | 2.451 | 7.353 | 10.64 | 2.66 | 7.98 | 10.792 | 2.698 | 8.094 | 9.88 | 2.47 | 7.41 | 15.504 | 3.876 | 11.628 | 9.88 | 2.47 | 7.41 | 9.88 | 2.47 | 7.41 | 10.64 | 2.66 | 7.98 | 15.048 | 3.762 | 11.286 | 9.804 | 2.451 | 7.353 | 9.804 | 2.451 | 7.353 | 9.804 | 2.451 | 7.353 | 10.64 | 2.66 | 7.98 | 10.792 | 2.698 | 8.094 | 9.88 | 2.47 | 7.41 | 15.504 | 3.876 | 11.628 | 9.88 | 2.47 | 7.41 | 9.88 | 2.47 | 7.41 | 10.64 | 2.66 | 7.98 | 15.048 | 3.762 | 11.286 | 9.804 | 2.451 | 7.353 | 9.804 | 2.451 | 7.353 | 9.804 | 2.451 | 7.353 | 10.64 | 2.66 | 7.98 | 10.792 | 2.698 | 8.094 | 9.88 | 2.47 | 7.41 | 15.504 | 3.876 | 11.628 | 9.88 | 2.47 | 7.41 | 9.88 | 2.47 | 7.41 | 10.64 | 2.66 | 7.98
2010-08-20 | 木 | 17.2353 | 0 | 17.2353 | 15.048 | 3.762 | 11.286 | 9.804 | 2.451 | 7.353 | 9.804 | 2.451 | 7.353 | 9.804 | 2.451 | 7.353 | 10.64 | 2.66 | 7.98 | 15.048 | 3.762 | 11.286 | 9.804 | 2.451 | 7.353 | 9.804 | 2.451 | 7.353 | 9.804 | 2.451 | 7.353 | 10.64 | 2.66 | 7.98 | 10.792 | 2.698 | 8.094 | 9.88 | 2.47 | 7.41 | 15.504 | 3.876 | 11.628 | 9.88 | 2.47 | 7.41 | 9.88 | 2.47 | 7.41 | 10.64 | 2.66 | 7.98 | 15.048 | 3.762 | 11.286 | 9.804 | 2.451 | 7.353 | 9.804 | 2.451 | 7.353 | 9.804 | 2.451 | 7.353 | 10.64 | 2.66 | 7.98 | 10.792 | 2.698 | 8.094 | 9.88 | 2.47 | 7.41 | 15.504 | 3.876 | 11.628 | 9.88 | 2.47 | 7.41 | 9.88 | 2.47 | 7.41 | 10.64 | 2.66 | 7.98 | 15.048 | 3.762 | 11.286 | 9.804 | 2.451 | 7.353 | 9.804 | 2.451 | 7.353 | 9.804 | 2.451 | 7.353 | 10.64 | 2.66 | 7.98 | 10.792 | 2.698 | 8.094 | 9.88 | 2.47 | 7.41 | 15.504 | 3.876 | 11.628 | 9.88 | 2.47 | 7.41 | 9.88 | 2.47 | 7.41 | 10.64 | 2.66 | 7.98
2010-08-21 | 金 | 17.2353 | 0 | 17.2353 | 15.048 | 3.762 | 11.286 | 9.804 | 2.451 | 7.353 | 9.804 | 2.451 | 7.353 | 9.804 | 2.451 | 7.353 | 10.64 | 2.66 | 7.98 | 15.048 | 3.762 | 11.286 | 9.804 | 2.451 | 7.353 | 9.804 | 2.451 | 7.353 | 9.804 | 2.451 | 7.353 | 10.64 | 2.66 | 7.98 | 10.792 | 2.698 | 8.094 | 9.88 | 2.47 | 7.41 | 15.504 | 3.876 | 11.628 | 9.88 | 2.47 | 7.41 | 9.88 | 2.47 | 7.41 | 10.64 | 2.66 | 7.98 | 15.048 | 3.762 | 11.286 | 9.804 | 2.451 | 7.353 | 9.804 | 2.451 | 7.353 | 9.804 | 2.451 | 7.353 | 10.64 | 2.66 | 7.98 | 10.792 | 2.698 | 8.094 | 9.88 | 2.47 | 7.41 | 15.504 | 3.876 | 11.628 | 9.88 | 2.47 | 7.41 | 9.88 | 2.47 | 7.41 | 10.64 | 2.66 | 7.98 | 15.048 | 3.762 | 11.286 | 9.804 | 2.451 | 7.353 | 9.804 | 2.451 | 7.353 | 9.804 | 2.451 | 7.353 | 10.64 | 2.66 | 7.98 | 10.792 | 2.698 | 8.094 | 9.88 | 2.47 | 7.41 | 15.504 | 3.876 | 11.628 | 9.88 | 2.47 | 7.41 | 9.88 | 2.47 | 7.41 | 10.64 | 2.66 | 7.98
2010-08-22 | 土 | 0 | 0 | 0 | 0 | 0 | 0 | 0 | 0 | 0 | 0 | 0 | 0 | 0 | 0 | 0 | 0 | 0 | 0 | 0 | 0 | 0 | 0 | 0 | 0 | 0 | 0 | 0 | 0 | 0 | 0 | 0 | 0 | 0 | 0 | 0 | 0 | 0 | 0 | 0 | 0 | 0 | 0 | 0 | 0 | 0 | 0 | 0 | 0 | 0 | 0 | 0 | 0 | 0 | 0 | 0 | 0 | 0 | 0 | 0 | 0 | 0 | 0 | 0 | 0 | 0 | 0 | 0 | 0 | 0 | 0 | 0 | 0 | 0 | 0 | 0 | 0 | 0 | 0 | 0 | 0 | 0 | 0 | 0 | 0 | 0 | 0 | 0 | 0 | 0 | 0 | 0 | 0 | 0 | 0 | 0 | 0 | 0 | 0 | 0 | 0 | 0 | 0 | 0 | 0 | 0 | 0 | 0 | 0 | 0 | 0 | 0 | 0 | 0 | 0 | 0 | 0 | 0
2010-08-23 | 日 | 17.2353 | 0 | 17.2353 | 15.048 | 3.762 | 11.286 | 9.804 | 2.451 | 7.353 | 9.804 | 2.451 | 7.353 | 9.804 | 2.451 | 7.353 | 10.64 | 2.66 | 7.98 | 15.048 | 3.762 | 11.286 | 9.804 | 2.451 | 7.353 | 9.804 | 2.451 | 7.353 | 9.804 | 2.451 | 7.353 | 10.64 | 2.66 | 7.98 | 10.792 | 2.698 | 8.094 | 9.88 | 2.47 | 7.41 | 15.504 | 3.876 | 11.628 | 9.88 | 2.47 | 7.41 | 9.88 | 2.47 | 7.41 | 10.64 | 2.66 | 7.98 | 15.048 | 3.762 | 11.286 | 9.804 | 2.451 | 7.353 | 9.804 | 2.451 | 7.353 | 9.804 | 2.451 | 7.353 | 10.64 | 2.66 | 7.98 | 10.792 | 2.698 | 8.094 | 9.88 | 2.47 | 7.41 | 15.504 | 3.876 | 11.628 | 9.88 | 2.47 | 7.41 | 9.88 | 2.47 | 7.41 | 10.64 | 2.66 | 7.98 | 15.048 | 3.762 | 11.286 | 9.804 | 2.451 | 7.353 | 9.804 | 2.451 | 7.353 | 9.804 | 2.451 | 7.353 | 10.64 | 2.66 | 7.98 | 10.792 | 2.698 | 8.094 | 9.88 | 2.47 | 7.41 | 15.504 | 3.876 | 11.628 | 9.88 | 2.47 | 7.41 | 9.88 | 2.47 | 7.41 | 10.64 | 2.66 | 7.98
2010-08-24 | 月 | 17.2353 | 0 | 17.2353 | 15.048 | 3.762 | 11.286 | 9.804 | 2.451 | 7.353 | 9.804 | 2.451 | 7.353 | 9.804 | 2.451 | 7.353 | 10.64 | 2.66 | 7.98 | 15.048 | 3.762 | 11.286 | 9.804 | 2.451 | 7.353 | 9.804 | 2.451 | 7.353 | 9.804 | 2.451 | 7.353 | 10.64 | 2.66 | 7.98 | 10.792 | 2.698 | 8.094 | 9.88 | 2.47 | 7.41 | 15.504 | 3.876 | 11.628 | 9.88 | 2.47 | 7.41 | 9.88 | 2.47 | 7.41 | 10.64 | 2.66 | 7.98 | 15.048 | 3.762 | 11.286 | 9.804 | 2.451 | 7.353 | 9.804 | 2.451 | 7.353 | 9.804 | 2.451 | 7.353 | 10.64 | 2.66 | 7.98 | 10.792 | 2.698 | 8.094 | 9.88 | 2.47 | 7.41 | 15.504 | 3.876 | 11.628 | 9.88 | 2.47 | 7.41 | 9.88 | 2.47 | 7.41 | 10.64 | 2.66 | 7.98 | 15.048 | 3.762 | 11.286 | 9.804 | 2.451 | 7.353 | 9.804 | 2.451 | 7.353 | 9.804 | 2.451 | 7.353 | 10.64 | 2.66 | 7.98 | 10.792 | 2.698 | 8.094 | 9.88 | 2.47 | 7.41 | 15.504 | 3.876 | 11.628 | 9.88 | 2.47 | 7.41 | 9.88 | 2.47 | 7.41 | 10.64 | 2.66 | 7.98
2010-08-25 | 火 | 17.2353 | 0 | 17.2353 | 15.048 | 3.762 | 11.286 | 9.804 | 2.451 | 7.353 | 9.804 | 2.451 | 7.353 | 9.804 | 2.451 | 7.353 | 10.64 | 2.66 | 7.98 | 15.048 | 3.762 | 11.286 | 9.804 | 2.451 | 7.353 | 9.804 | 2.451 | 7.353 | 9.804 | 2.451 | 7.353 | 10.64 | 2.66 | 7.98 | 10.792 | 2.698 | 8.094 | 9.88 | 2.47 | 7.41 | 15.504 | 3.876 | 11.628 | 9.88 | 2.47 | 7.41 | 9.88 | 2.47 | 7.41 | 10.64 | 2.66 | 7.98 | 15.048 | 3.762 | 11.286 | 9.804 | 2.451 | 7.353 | 9.804 | 2.451 | 7.353 | 9.804 | 2.451 | 7.353 | 10.64 | 2.66 | 7.98 | 10.792 | 2.698 | 8.094 | 9.88 | 2.47 | 7.41 | 15.504 | 3.876 | 11.628 | 9.88 | 2.47 | 7.41 | 9.88 | 2.47 | 7.41 | 10.64 | 2.66 | 7.98 | 15.048 | 3.762 | 11.286 | 9.804 | 2.451 | 7.353 | 9.804 | 2.451 | 7.353 | 9.804 | 2.451 | 7.353 | 10.64 | 2.66 | 7.98 | 10.792 | 2.698 | 8.094 | 9.88 | 2.47 | 7.41 | 15.504 | 3.876 | 11.628 | 9.88 | 2.47 | 7.41 | 9.88 | 2.47 | 7.41 | 10.64 | 2.66 | 7.98
2010-08-26 | 水 | 17.2353 | 0 | 17.2353 | 15.048 | 3.762 | 11.286 | 9.804 | 2.451 | 7.353 | 9.804 | 2.451 | 7.353 | 9.804 | 2.451 | 7.353 | 10.64 | 2.66 | 7.98 | 15.048 | 3.762 | 11.286 | 9.804 | 2.451 | 7.353 | 9.804 | 2.451 | 7.353 | 9.804 | 2.451 | 7.353 | 10.64 | 2.66 | 7.98 | 10.792 | 2.698 | 8.094 | 9.88 | 2.47 | 7.41 | 15.504 | 3.876 | 11.628 | 9.88 | 2.47 | 7.41 | 9.88 | 2.47 | 7.41 | 10.64 | 2.66 | 7.98 | 15.048 | 3.762 | 11.286 | 9.804 | 2.451 | 7.353 | 9.804 | 2.451 | 7.353 | 9.804 | 2.451 | 7.353 | 10.64 | 2.66 | 7.98 | 10.792 | 2.698 | 8.094 | 9.88 | 2.47 | 7.41 | 15.504 | 3.876 | 11.628 | 9.88 | 2.47 | 7.41 | 9.88 | 2.47 | 7.41 | 10.64 | 2.66 | 7.98 | 15.048 | 3.762 | 11.286 | 9.804 | 2.451 | 7.353 | 9.804 | 2.451 | 7.353 | 9.804 | 2.451 | 7.353 | 10.64 | 2.66 | 7.98 | 10.792 | 2.698 | 8.094 | 9.88 | 2.47 | 7.41 | 15.504 | 3.876 | 11.628 | 9.88 | 2.47 | 7.41 | 9.88 | 2.47 | 7.41 | 10.64 | 2.66 | 7.98
2010-08-27 | 木 | 17.2353 | 0 | 17.2353 | 15.048 | 3.762 | 11.286 | 9.804 | 2.451 | 7.353 | 9.804 | 2.451 | 7.353 | 9.804 | 2.451 | 7.353 | 10.64 | 2.66 | 7.98 | 15.048 | 3.762 | 11.286 | 9.804 | 2.451 | 7.353 | 9.804 | 2.451 | 7.353 | 9.804 | 2.451 | 7.353 | 10.64 | 2.66 | 7.98 | 10.792 | 2.698 | 8.094 | 9.88 | 2.47 | 7.41 | 15.504 | 3.876 | 11.628 | 9.88 | 2.47 | 7.41 | 9.88 | 2.47 | 7.41 | 10.64 | 2.66 | 7.98 | 15.048 | 3.762 | 11.286 | 9.804 | 2.451 | 7.353 | 9.804 | 2.451 | 7.353 | 9.804 | 2.451 | 7.353 | 10.64 | 2.66 | 7.98 | 10.792 | 2.698 | 8.094 | 9.88 | 2.47 | 7.41 | 15.504 | 3.876 | 11.628 | 9.88 | 2.47 | 7.41 | 9.88 | 2.47 | 7.41 | 10.64 | 2.66 | 7.98 | 15.048 | 3.762 | 11.286 | 9.804 | 2.451 | 7.353 | 9.804 | 2.451 | 7.353 | 9.804 | 2.451 | 7.353 | 10.64 | 2.66 | 7.98 | 10.792 | 2.698 | 8.094 | 9.88 | 2.47 | 7.41 | 15.504 | 3.876 | 11.628 | 9.88 | 2.47 | 7.41 | 9.88 | 2.47 | 7.41 | 10.64 | 2.66 | 7.98
2010-08-28 | 金 | 17.2353 | 0 | 17.2353 | 15.048 | 3.762 | 11.286 | 9.804 | 2.451 | 7.353 | 9.804 | 2.451 | 7.353 | 9.804 | 2.451 | 7.353 | 10.64 | 2.66 | 7.98 | 15.048 | 3.762 | 11.286 | 9.804 | 2.451 | 7.353 | 9.804 | 2.451 | 7.353 | 9.804 | 2.451 | 7.353 | 10.64 | 2.66 | 7.98 | 10.792 | 2.698 | 8.094 | 9.88 | 2.47 | 7.41 | 15.504 | 3.876 | 11.628 | 9.88 | 2.47 | 7.41 | 9.88 | 2.47 | 7.41 | 10.64 | 2.66 | 7.98 | 15.048 | 3.762 | 11.286 | 9.804 | 2.451 | 7.353 | 9.804 | 2.451 | 7.353 | 9.804 | 2.451 | 7.353 | 10.64 | 2.66 | 7.98 | 10.792 | 2.698 | 8.094 | 9.88 | 2.47 | 7.41 | 15.504 | 3.876 | 11.628 | 9.88 | 2.47 | 7.41 | 9.88 | 2.47 | 7.41 | 10.64 | 2.66 | 7.98 | 15.048 | 3.762 | 11.286 | 9.804 | 2.451 | 7.353 | 9.804 | 2.451 | 7.353 | 9.804 | 2.451 | 7.353 | 10.64 | 2.66 | 7.98 | 10.792 | 2.698 | 8.094 | 9.88 | 2.47 | 7.41 | 15.504 | 3.876 | 11.628 | 9.88 | 2.47 | 7.41 | 9.88 | 2.47 | 7.41 | 10.64 | 2.66 | 7.98
2010-08-29 | 土 | 0 | 0 | 0 | 0 | 0 | 0 | 0 | 0 | 0 | 0 | 0 | 0 | 0 | 0 | 0 | 0 | 0 | 0 | 0 | 0 | 0 | 0 | 0 | 0 | 0 | 0 | 0 | 0 | 0 | 0 | 0 | 0 | 0 | 0 | 0 | 0 | 0 | 0 | 0 | 0 | 0 | 0 | 0 | 0 | 0 | 0 | 0 | 0 | 0 | 0 | 0 | 0 | 0 | 0 | 0 | 0 | 0 | 0 | 0 | 0 | 0 | 0 | 0 | 0 | 0 | 0 | 0 | 0 | 0 | 0 | 0 | 0 | 0 | 0 | 0 | 0 | 0 | 0 | 0 | 0 | 0 | 0 | 0 | 0 | 0 | 0 | 0 | 0 | 0 | 0 | 0 | 0 | 0 | 0 | 0 | 0 | 0 | 0 | 0 | 0 | 0 | 0 | 0 | 0 | 0 | 0 | 0 | 0 | 0 | 0 | 0 | 0 | 0 | 0 | 0 | 0 | 0
2010-08-30 | 日 | 17.2353 | 0 | 17.2353 | 15.048 | 3.762 | 11.286 | 9.804 | 2.451 | 7.353 | 9.804 | 2.451 | 7.353 | 9.804 | 2.451 | 7.353 | 10.64 | 2.66 | 7.98 | 15.048 | 3.762 | 11.286 | 9.804 | 2.451 | 7.353 | 9.804 | 2.451 | 7.353 | 9.804 | 2.451 | 7.353 | 10.64 | 2.66 | 7.98 | 10.792 | 2.698 | 8.094 | 9.88 | 2.47 | 7.41 | 15.504 | 3.876 | 11.628 | 9.88 | 2.47 | 7.41 | 9.88 | 2.47 | 7.41 | 10.64 | 2.66 | 7.98 | 15.048 | 3.762 | 11.286 | 9.804 | 2.451 | 7.353 | 9.804 | 2.451 | 7.353 | 9.804 | 2.451 | 7.353 | 10.64 | 2.66 | 7.98 | 10.792 | 2.698 | 8.094 | 9.88 | 2.47 | 7.41 | 15.504 | 3.876 | 11.628 | 9.88 | 2.47 | 7.41 | 9.88 | 2.47 | 7.41 | 10.64 | 2.66 | 7.98 | 15.048 | 3.762 | 11.286 | 9.804 | 2.451 | 7.353 | 9.804 | 2.451 | 7.353 | 9.804 | 2.451 | 7.353 | 10.64 | 2.66 | 7.98 | 10.792 | 2.698 | 8.094 | 9.88 | 2.47 | 7.41 | 15.504 | 3.876 | 11.628 | 9.88 | 2.47 | 7.41 | 9.88 | 2.47 | 7.41 | 10.64 | 2.66 | 7.98
2010-08-31 | 月 | 17.2353 | 0 | 17.2353 | 15.048 | 3.762 | 11.286 | 9.804 | 2.451 | 7.353 | 9.804 | 2.451 | 7.353 | 9.804 | 2.451 | 7.353 | 10.64 | 2.66 | 7.98 | 15.048 | 3.762 | 11.286 | 9.804 | 2.451 | 7.353 | 9.804 | 2.451 | 7.353 | 9.804 | 2.451 | 7.353 | 10.64 | 2.66 | 7.98 | 10.792 | 2.698 | 8.094 | 9.88 | 2.47 | 7.41 | 15.504 | 3.876 | 11.628 | 9.88 | 2.47 | 7.41 | 9.88 | 2.47 | 7.41 | 10.64 | 2.66 | 7.98 | 15.048 | 3.762 | 11.286 | 9.804 | 2.451 | 7.353 | 9.804 | 2.451 | 7.353 | 9.804 | 2.451 | 7.353 | 10.64 | 2.66 | 7.98 | 10.792 | 2.698 | 8.094 | 9.88 | 2.47 | 7.41 | 15.504 | 3.876 | 11.628 | 9.88 | 2.47 | 7.41 | 9.88 | 2.47 | 7.41 | 10.64 | 2.66 | 7.98 | 15.048 | 3.762 | 11.286 | 9.804 | 2.451 | 7.353 | 9.804 | 2.451 | 7.353 | 9.804 | 2.451 | 7.353 | 10.64 | 2.66 | 7.98 | 10.792 | 2.698 | 8.094 | 9.88 | 2.47 | 7.41 | 15.504 | 3.876 | 11.628 | 9.88 | 2.47 | 7.41 | 9.88 | 2.47 | 7.41 | 10.64 | 2.66 | 7.98
2010-09-01 | 火 | 17.2353 | 0 | 17.2353 | 15.048 | 3.762 | 11.286 | 9.804 | 2.451 | 7.353 | 9.804 | 2.451 | 7.353 | 9.804 | 2.451 | 7.353 | 10.64 | 2.66 | 7.98 | 15.048 | 3.762 | 11.286 | 9.804 | 2.451 | 7.353 | 9.804 | 2.451 | 7.353 | 9.804 | 2.451 | 7.353 | 10.64 | 2.66 | 7.98 | 10.792 | 2.698 | 8.094 | 9.88 | 2.47 | 7.41 | 15.504 | 3.876 | 11.628 | 9.88 | 2.47 | 7.41 | 9.88 | 2.47 | 7.41 | 10.64 | 2.66 | 7.98 | 15.048 | 3.762 | 11.286 | 9.804 | 2.451 | 7.353 | 9.804 | 2.451 | 7.353 | 9.804 | 2.451 | 7.353 | 10.64 | 2.66 | 7.98 | 10.792 | 2.698 | 8.094 | 9.88 | 2.47 | 7.41 | 15.504 | 3.876 | 11.628 | 9.88 | 2.47 | 7.41 | 9.88 | 2.47 | 7.41 | 10.64 | 2.66 | 7.98 | 15.048 | 3.762 | 11.286 | 9.804 | 2.451 | 7.353 | 9.804 | 2.451 | 7.353 | 9.804 | 2.451 | 7.353 | 10.64 | 2.66 | 7.98 | 10.792 | 2.698 | 8.094 | 9.88 | 2.47 | 7.41 | 15.504 | 3.876 | 11.628 | 9.88 | 2.47 | 7.41 | 9.88 | 2.47 | 7.41 | 10.64 | 2.66 | 7.98
2010-09-02 | 水 | 17.2353 | 0 | 17.2353 | 15.048 | 3.762 | 11.286 | 9.804 | 2.451 | 7.353 | 9.804 | 2.451 | 7.353 | 9.804 | 2.451 | 7.353 | 10.64 | 2.66 | 7.98 | 15.048 | 3.762 | 11.286 | 9.804 | 2.451 | 7.353 | 9.804 | 2.451 | 7.353 | 9.804 | 2.451 | 7.353 | 10.64 | 2.66 | 7.98 | 10.792 | 2.698 | 8.094 | 9.88 | 2.47 | 7.41 | 15.504 | 3.876 | 11.628 | 9.88 | 2.47 | 7.41 | 9.88 | 2.47 | 7.41 | 10.64 | 2.66 | 7.98 | 15.048 | 3.762 | 11.286 | 9.804 | 2.451 | 7.353 | 9.804 | 2.451 | 7.353 | 9.804 | 2.451 | 7.353 | 10.64 | 2.66 | 7.98 | 10.792 | 2.698 | 8.094 | 9.88 | 2.47 | 7.41 | 15.504 | 3.876 | 11.628 | 9.88 | 2.47 | 7.41 | 9.88 | 2.47 | 7.41 | 10.64 | 2.66 | 7.98 | 15.048 | 3.762 | 11.286 | 9.804 | 2.451 | 7.353 | 9.804 | 2.451 | 7.353 | 9.804 | 2.451 | 7.353 | 10.64 | 2.66 | 7.98 | 10.792 | 2.698 | 8.094 | 9.88 | 2.47 | 7.41 | 15.504 | 3.876 | 11.628 | 9.88 | 2.47 | 7.41 | 9.88 | 2.47 | 7.41 | 10.64 | 2.66 | 7.98
2010-09-03 | 木 | 17.2353 | 0 | 17.2353 | 15.048 | 3.762 | 11.286 | 9.804 | 2.451 | 7.353 | 9.804 | 2.451 | 7.353 | 9.804 | 2.451 | 7.353 | 10.64 | 2.66 | 7.98 | 15.048 | 3.762 | 11.286 | 9.804 | 2.451 | 7.353 | 9.804 | 2.451 | 7.353 | 9.804 | 2.451 | 7.353 | 10.64 | 2.66 | 7.98 | 10.792 | 2.698 | 8.094 | 9.88 | 2.47 | 7.41 | 15.504 | 3.876 | 11.628 | 9.88 | 2.47 | 7.41 | 9.88 | 2.47 | 7.41 | 10.64 | 2.66 | 7.98 | 15.048 | 3.762 | 11.286 | 9.804 | 2.451 | 7.353 | 9.804 | 2.451 | 7.353 | 9.804 | 2.451 | 7.353 | 10.64 | 2.66 | 7.98 | 10.792 | 2.698 | 8.094 | 9.88 | 2.47 | 7.41 | 15.504 | 3.876 | 11.628 | 9.88 | 2.47 | 7.41 | 9.88 | 2.47 | 7.41 | 10.64 | 2.66 | 7.98 | 15.048 | 3.762 | 11.286 | 9.804 | 2.451 | 7.353 | 9.804 | 2.451 | 7.353 | 9.804 | 2.451 | 7.353 | 10.64 | 2.66 | 7.98 | 10.792 | 2.698 | 8.094 | 9.88 | 2.47 | 7.41 | 15.504 | 3.876 | 11.628 | 9.88 | 2.47 | 7.41 | 9.88 | 2.47 | 7.41 | 10.64 | 2.66 | 7.98
2010-09-04 | 金 | 17.2353 | 0 | 17.2353 | 15.048 | 3.762 | 11.286 | 9.804 | 2.451 | 7.353 | 9.804 | 2.451 | 7.353 | 9.804 | 2.451 | 7.353 | 10.64 | 2.66 | 7.98 | 15.048 | 3.762 | 11.286 | 9.804 | 2.451 | 7.353 | 9.804 | 2.451 | 7.353 | 9.804 | 2.451 | 7.353 | 10.64 | 2.66 | 7.98 | 10.792 | 2.698 | 8.094 | 9.88 | 2.47 | 7.41 | 15.504 | 3.876 | 11.628 | 9.88 | 2.47 | 7.41 | 9.88 | 2.47 | 7.41 | 10.64 | 2.66 | 7.98 | 15.048 | 3.762 | 11.286 | 9.804 | 2.451 | 7.353 | 9.804 | 2.451 | 7.353 | 9.804 | 2.451 | 7.353 | 10.64 | 2.66 | 7.98 | 10.792 | 2.698 | 8.094 | 9.88 | 2.47 | 7.41 | 15.504 | 3.876 | 11.628 | 9.88 | 2.47 | 7.41 | 9.88 | 2.47 | 7.41 | 10.64 | 2.66 | 7.98 | 15.048 | 3.762 | 11.286 | 9.804 | 2.451 | 7.353 | 9.804 | 2.451 | 7.353 | 9.804 | 2.451 | 7.353 | 10.64 | 2.66 | 7.98 | 10.792 | 2.698 | 8.094 | 9.88 | 2.47 | 7.41 | 15.504 | 3.876 | 11.628 | 9.88 | 2.47 | 7.41 | 9.88 | 2.47 | 7.41 | 10.64 | 2.66 | 7.98
2010-09-05 | 土 | 0 | 0 | 0 | 0 | 0 | 0 | 0 | 0 | 0 | 0 | 0 | 0 | 0 | 0 | 0 | 0 | 0 | 0 | 0 | 0 | 0 | 0 | 0 | 0 | 0 | 0 | 0 | 0 | 0 | 0 | 0 | 0 | 0 | 0 | 0 | 0 | 0 | 0 | 0 | 0 | 0 | 0 | 0 | 0 | 0 | 0 | 0 | 0 | 0 | 0 | 0 | 0 | 0 | 0 | 0 | 0 | 0 | 0 | 0 | 0 | 0 | 0 | 0 | 0 | 0 | 0 | 0 | 0 | 0 | 0 | 0 | 0 | 0 | 0 | 0 | 0 | 0 | 0 | 0 | 0 | 0 | 0 | 0 | 0 | 0 | 0 | 0 | 0 | 0 | 0 | 0 | 0 | 0 | 0 | 0 | 0 | 0 | 0 | 0 | 0 | 0 | 0 | 0 | 0 | 0 | 0 | 0 | 0 | 0 | 0 | 0 | 0 | 0 | 0 | 0 | 0 | 0
2010-09-06 | 日 | 17.2353 | 0 | 17.2353 | 15.048 | 3.762 | 11.286 | 9.804 | 2.451 | 7.353 | 9.804 | 2.451 | 7.353 | 9.804 | 2.451 | 7.353 | 10.64 | 2.66 | 7.98 | 15.048 | 3.762 | 11.286 | 9.804 | 2.451 | 7.353 | 9.804 | 2.451 | 7.353 | 9.804 | 2.451 | 7.353 | 10.64 | 2.66 | 7.98 | 10.792 | 2.698 | 8.094 | 9.88 | 2.47 | 7.41 | 15.504 | 3.876 | 11.628 | 9.88 | 2.47 | 7.41 | 9.88 | 2.47 | 7.41 | 10.64 | 2.66 | 7.98 | 15.048 | 3.762 | 11.286 | 9.804 | 2.451 | 7.353 | 9.804 | 2.451 | 7.353 | 9.804 | 2.451 | 7.353 | 10.64 | 2.66 | 7.98 | 10.792 | 2.698 | 8.094 | 9.88 | 2.47 | 7.41 | 15.504 | 3.876 | 11.628 | 9.88 | 2.47 | 7.41 | 9.88 | 2.47 | 7.41 | 10.64 | 2.66 | 7.98 | 15.048 | 3.762 | 11.286 | 9.804 | 2.451 | 7.353 | 9.804 | 2.451 | 7.353 | 9.804 | 2.451 | 7.353 | 10.64 | 2.66 | 7.98 | 10.792 | 2.698 | 8.094 | 9.88 | 2.47 | 7.41 | 15.504 | 3.876 | 11.628 | 9.88 | 2.47 | 7.41 | 9.88 | 2.47 | 7.41 | 10.64 | 2.66 | 7.98
2010-09-07 | 月 | 17.2353 | 0 | 17.2353 | 15.048 | 3.762 | 11.286 | 9.804 | 2.451 | 7.353 | 9.804 | 2.451 | 7.353 | 9.804 | 2.451 | 7.353 | 10.64 | 2.66 | 7.98 | 15.048 | 3.762 | 11.286 | 9.804 | 2.451 | 7.353 | 9.804 | 2.451 | 7.353 | 9.804 | 2.451 | 7.353 | 10.64 | 2.66 | 7.98 | 10.792 | 2.698 | 8.094 | 9.88 | 2.47 | 7.41 | 15.504 | 3.876 | 11.628 | 9.88 | 2.47 | 7.41 | 9.88 | 2.47 | 7.41 | 10.64 | 2.66 | 7.98 | 15.048 | 3.762 | 11.286 | 9.804 | 2.451 | 7.353 | 9.804 | 2.451 | 7.353 | 9.804 | 2.451 | 7.353 | 10.64 | 2.66 | 7.98 | 10.792 | 2.698 | 8.094 | 9.88 | 2.47 | 7.41 | 15.504 | 3.876 | 11.628 | 9.88 | 2.47 | 7.41 | 9.88 | 2.47 | 7.41 | 10.64 | 2.66 | 7.98 | 15.048 | 3.762 | 11.286 | 9.804 | 2.451 | 7.353 | 9.804 | 2.451 | 7.353 | 9.804 | 2.451 | 7.353 | 10.64 | 2.66 | 7.98 | 10.792 | 2.698 | 8.094 | 9.88 | 2.47 | 7.41 | 15.504 | 3.876 | 11.628 | 9.88 | 2.47 | 7.41 | 9.88 | 2.47 | 7.41 | 10.64 | 2.66 | 7.98
2010-09-08 | 火 | 17.2353 | 0 | 17.2353 | 15.048 | 3.762 | 11.286 | 9.804 | 2.451 | 7.353 | 9.804 | 2.451 | 7.353 | 9.804 | 2.451 | 7.353 | 10.64 | 2.66 | 7.98 | 15.048 | 3.762 | 11.286 | 9.804 | 2.451 | 7.353 | 9.804 | 2.451 | 7.353 | 9.804 | 2.451 | 7.353 | 10.64 | 2.66 | 7.98 | 10.792 | 2.698 | 8.094 | 9.88 | 2.47 | 7.41 | 15.504 | 3.876 | 11.628 | 9.88 | 2.47 | 7.41 | 9.88 | 2.47 | 7.41 | 10.64 | 2.66 | 7.98 | 15.048 | 3.762 | 11.286 | 9.804 | 2.451 | 7.353 | 9.804 | 2.451 | 7.353 | 9.804 | 2.451 | 7.353 | 10.64 | 2.66 | 7.98 | 10.792 | 2.698 | 8.094 | 9.88 | 2.47 | 7.41 | 15.504 | 3.876 | 11.628 | 9.88 | 2.47 | 7.41 | 9.88 | 2.47 | 7.41 | 10.64 | 2.66 | 7.98 | 15.048 | 3.762 | 11.286 | 9.804 | 2.451 | 7.353 | 9.804 | 2.451 | 7.353 | 9.804 | 2.451 | 7.353 | 10.64 | 2.66 | 7.98 | 10.792 | 2.698 | 8.094 | 9.88 | 2.47 | 7.41 | 15.504 | 3.876 | 11.628 | 9.88 | 2.47 | 7.41 | 9.88 | 2.47 | 7.41 | 10.64 | 2.66 | 7.98
2010-09-09 | 水 | 17.2353 | 0 | 17.2353 | 15.048 | 3.762 | 11.286 | 9.804 | 2.451 | 7.353 | 9.804 | 2.451 | 7.353 | 9.804 | 2.451 | 7.353 | 10.64 | 2.66 | 7.98 | 15.048 | 3.762 | 11.286 | 9.804 | 2.451 | 7.353 | 9.804 | 2.451 | 7.353 | 9.804 | 2.451 | 7.353 | 10.64 | 2.66 | 7.98 | 10.792 | 2.698 | 8.094 | 9.88 | 2.47 | 7.41 | 15.504 | 3.876 | 11.628 | 9.88 | 2.47 | 7.41 | 9.88 | 2.47 | 7.41 | 10.64 | 2.66 | 7.98 | 15.048 | 3.762 | 11.286 | 9.804 | 2.451 | 7.353 | 9.804 | 2.451 | 7.353 | 9.804 | 2.451 | 7.353 | 10.64 | 2.66 | 7.98 | 10.792 | 2.698 | 8.094 | 9.88 | 2.47 | 7.41 | 15.504 | 3.876 | 11.628 | 9.88 | 2.47 | 7.41 | 9.88 | 2.47 | 7.41 | 10.64 | 2.66 | 7.98 | 15.048 | 3.762 | 11.286 | 9.804 | 2.451 | 7.353 | 9.804 | 2.451 | 7.353 | 9.804 | 2.451 | 7.353 | 10.64 | 2.66 | 7.98 | 10.792 | 2.698 | 8.094 | 9.88 | 2.47 | 7.41 | 15.504 | 3.876 | 11.628 | 9.88 | 2.47 | 7.41 | 9.88 | 2.47 | 7.41 | 10.64 | 2.66 | 7.98
2010-09-10 | 木 | 17.2353 | 0 | 17.2353 | 15.048 | 3.762 | 11.286 | 9.804 | 2.451 | 7.353 | 9.804 | 2.451 | 7.353 | 9.804 | 2.451 | 7.353 | 10.64 | 2.66 | 7.98 | 15.048 | 3.762 | 11.286 | 9.804 | 2.451 | 7.353 | 9.804 | 2.451 | 7.353 | 9.804 | 2.451 | 7.353 | 10.64 | 2.66 | 7.98 | 10.792 | 2.698 | 8.094 | 9.88 | 2.47 | 7.41 | 15.504 | 3.876 | 11.628 | 9.88 | 2.47 | 7.41 | 9.88 | 2.47 | 7.41 | 10.64 | 2.66 | 7.98 | 15.048 | 3.762 | 11.286 | 9.804 | 2.451 | 7.353 | 9.804 | 2.451 | 7.353 | 9.804 | 2.451 | 7.353 | 10.64 | 2.66 | 7.98 | 10.792 | 2.698 | 8.094 | 9.88 | 2.47 | 7.41 | 15.504 | 3.876 | 11.628 | 9.88 | 2.47 | 7.41 | 9.88 | 2.47 | 7.41 | 10.64 | 2.66 | 7.98 | 15.048 | 3.762 | 11.286 | 9.804 | 2.451 | 7.353 | 9.804 | 2.451 | 7.353 | 9.804 | 2.451 | 7.353 | 10.64 | 2.66 | 7.98 | 10.792 | 2.698 | 8.094 | 9.88 | 2.47 | 7.41 | 15.504 | 3.876 | 11.628 | 9.88 | 2.47 | 7.41 | 9.88 | 2.47 | 7.41 | 10.64 | 2.66 | 7.98
2010-09-11 | 金 | 17.2353 | 0 | 17.2353 | 15.048 | 3.762 | 11.286 | 9.804 | 2.451 | 7.353 | 9.804 | 2.451 | 7.353 | 9.804 | 2.451 | 7.353 | 10.64 | 2.66 | 7.98 | 15.048 | 3.762 | 11.286 | 9.804 | 2.451 | 7.353 | 9.804 | 2.451 | 7.353 | 9.804 | 2.451 | 7.353 | 10.64 | 2.66 | 7.98 | 10.792 | 2.698 | 8.094 | 9.88 | 2.47 | 7.41 | 15.504 | 3.876 | 11.628 | 9.88 | 2.47 | 7.41 | 9.88 | 2.47 | 7.41 | 10.64 | 2.66 | 7.98 | 15.048 | 3.762 | 11.286 | 9.804 | 2.451 | 7.353 | 9.804 | 2.451 | 7.353 | 9.804 | 2.451 | 7.353 | 10.64 | 2.66 | 7.98 | 10.792 | 2.698 | 8.094 | 9.88 | 2.47 | 7.41 | 15.504 | 3.876 | 11.628 | 9.88 | 2.47 | 7.41 | 9.88 | 2.47 | 7.41 | 10.64 | 2.66 | 7.98 | 15.048 | 3.762 | 11.286 | 9.804 | 2.451 | 7.353 | 9.804 | 2.451 | 7.353 | 9.804 | 2.451 | 7.353 | 10.64 | 2.66 | 7.98 | 10.792 | 2.698 | 8.094 | 9.88 | 2.47 | 7.41 | 15.504 | 3.876 | 11.628 | 9.88 | 2.47 | 7.41 | 9.88 | 2.47 | 7.41 | 10.64 | 2.66 | 7.98
2010-09-12 | 土 | 0 | 0 | 0 | 0 | 0 | 0 | 0 | 0 | 0 | 0 | 0 | 0 | 0 | 0 | 0 | 0 | 0 | 0 | 0 | 0 | 0 | 0 | 0 | 0 | 0 | 0 | 0 | 0 | 0 | 0 | 0 | 0 | 0 | 0 | 0 | 0 | 0 | 0 | 0 | 0 | 0 | 0 | 0 | 0 | 0 | 0 | 0 | 0 | 0 | 0 | 0 | 0 | 0 | 0 | 0 | 0 | 0 | 0 | 0 | 0 | 0 | 0 | 0 | 0 | 0 | 0 | 0 | 0 | 0 | 0 | 0 | 0 | 0 | 0 | 0 | 0 | 0 | 0 | 0 | 0 | 0 | 0 | 0 | 0 | 0 | 0 | 0 | 0 | 0 | 0 | 0 | 0 | 0 | 0 | 0 | 0 | 0 | 0 | 0 | 0 | 0 | 0 | 0 | 0 | 0 | 0 | 0 | 0 | 0 | 0 | 0 | 0 | 0 | 0 | 0 | 0 | 0
2010-09-13 | 日 | 17.2353 | 0 | 17.2353 | 15.048 | 3.762 | 11.286 | 9.804 | 2.451 | 7.353 | 9.804 | 2.451 | 7.353 | 9.804 | 2.451 | 7.353 | 10.64 | 2.66 | 7.98 | 15.048 | 3.762 | 11.286 | 9.804 | 2.451 | 7.353 | 9.804 | 2.451 | 7.353 | 9.804 | 2.451 | 7.353 | 10.64 | 2.66 | 7.98 | 10.792 | 2.698 | 8.094 | 9.88 | 2.47 | 7.41 | 15.504 | 3.876 | 11.628 | 9.88 | 2.47 | 7.41 | 9.88 | 2.47 | 7.41 | 10.64 | 2.66 | 7.98 | 15.048 | 3.762 | 11.286 | 9.804 | 2.451 | 7.353 | 9.804 | 2.451 | 7.353 | 9.804 | 2.451 | 7.353 | 10.64 | 2.66 | 7.98 | 10.792 | 2.698 | 8.094 | 9.88 | 2.47 | 7.41 | 15.504 | 3.876 | 11.628 | 9.88 | 2.47 | 7.41 | 9.88 | 2.47 | 7.41 | 10.64 | 2.66 | 7.98 | 15.048 | 3.762 | 11.286 | 9.804 | 2.451 | 7.353 | 9.804 | 2.451 | 7.353 | 9.804 | 2.451 | 7.353 | 10.64 | 2.66 | 7.98 | 10.792 | 2.698 | 8.094 | 9.88 | 2.47 | 7.41 | 15.504 | 3.876 | 11.628 | 9.88 | 2.47 | 7.41 | 9.88 | 2.47 | 7.41 | 10.64 | 2.66 | 7.98
2010-09-14 | 月 | 17.2353 | 0 | 17.2353 | 15.048 | 3.762 | 11.286 | 9.804 | 2.451 | 7.353 | 9.804 | 2.451 | 7.353 | 9.804 | 2.451 | 7.353 | 10.64 | 2.66 | 7.98 | 15.048 | 3.762 | 11.286 | 9.804 | 2.451 | 7.353 | 9.804 | 2.451 | 7.353 | 9.804 | 2.451 | 7.353 | 10.64 | 2.66 | 7.98 | 10.792 | 2.698 | 8.094 | 9.88 | 2.47 | 7.41 | 15.504 | 3.876 | 11.628 | 9.88 | 2.47 | 7.41 | 9.88 | 2.47 | 7.41 | 10.64 | 2.66 | 7.98 | 15.048 | 3.762 | 11.286 | 9.804 | 2.451 | 7.353 | 9.804 | 2.451 | 7.353 | 9.804 | 2.451 | 7.353 | 10.64 | 2.66 | 7.98 | 10.792 | 2.698 | 8.094 | 9.88 | 2.47 | 7.41 | 15.504 | 3.876 | 11.628 | 9.88 | 2.47 | 7.41 | 9.88 | 2.47 | 7.41 | 10.64 | 2.66 | 7.98 | 15.048 | 3.762 | 11.286 | 9.804 | 2.451 | 7.353 | 9.804 | 2.451 | 7.353 | 9.804 | 2.451 | 7.353 | 10.64 | 2.66 | 7.98 | 10.792 | 2.698 | 8.094 | 9.88 | 2.47 | 7.41 | 15.504 | 3.876 | 11.628 | 9.88 | 2.47 | 7.41 | 9.88 | 2.47 | 7.41 | 10.64 | 2.66 | 7.98
2010-09-15 | 火 | 17.2353 | 0 | 17.2353 | 15.048 | 3.762 | 11.286 | 9.804 | 2.451 | 7.353 | 9.804 | 2.451 | 7.353 | 9.804 | 2.451 | 7.353 | 10.64 | 2.66 | 7.98 | 15.048 | 3.762 | 11.286 | 9.804 | 2.451 | 7.353 | 9.804 | 2.451 | 7.353 | 9.804 | 2.451 | 7.353 | 10.64 | 2.66 | 7.98 | 10.792 | 2.698 | 8.094 | 9.88 | 2.47 | 7.41 | 15.504 | 3.876 | 11.628 | 9.88 | 2.47 | 7.41 | 9.88 | 2.47 | 7.41 | 10.64 | 2.66 | 7.98 | 15.048 | 3.762 | 11.286 | 9.804 | 2.451 | 7.353 | 9.804 | 2.451 | 7.353 | 9.804 | 2.451 | 7.353 | 10.64 | 2.66 | 7.98 | 10.792 | 2.698 | 8.094 | 9.88 | 2.47 | 7.41 | 15.504 | 3.876 | 11.628 | 9.88 | 2.47 | 7.41 | 9.88 | 2.47 | 7.41 | 10.64 | 2.66 | 7.98 | 15.048 | 3.762 | 11.286 | 9.804 | 2.451 | 7.353 | 9.804 | 2.451 | 7.353 | 9.804 | 2.451 | 7.353 | 10.64 | 2.66 | 7.98 | 10.792 | 2.698 | 8.094 | 9.88 | 2.47 | 7.41 | 15.504 | 3.876 | 11.628 | 9.88 | 2.47 | 7.41 | 9.88 | 2.47 | 7.41 | 10.64 | 2.66 | 7.98
2010-09-16 | 水 | 17.2353 | 0 | 17.2353 | 15.048 | 3.762 | 11.286 | 9.804 | 2.451 | 7.353 | 9.804 | 2.451 | 7.353 | 9.804 | 2.451 | 7.353 | 10.64 | 2.66 | 7.98 | 15.048 | 3.762 | 11.286 | 9.804 | 2.451 | 7.353 | 9.804 | 2.451 | 7.353 | 9.804 | 2.451 | 7.353 | 10.64 | 2.66 | 7.98 | 10.792 | 2.698 | 8.094 | 9.88 | 2.47 | 7.41 | 15.504 | 3.876 | 11.628 | 9.88 | 2.47 | 7.41 | 9.88 | 2.47 | 7.41 | 10.64 | 2.66 | 7.98 | 15.048 | 3.762 | 11.286 | 9.804 | 2.451 | 7.353 | 9.804 | 2.451 | 7.353 | 9.804 | 2.451 | 7.353 | 10.64 | 2.66 | 7.98 | 10.792 | 2.698 | 8.094 | 9.88 | 2.47 | 7.41 | 15.504 | 3.876 | 11.628 | 9.88 | 2.47 | 7.41 | 9.88 | 2.47 | 7.41 | 10.64 | 2.66 | 7.98 | 15.048 | 3.762 | 11.286 | 9.804 | 2.451 | 7.353 | 9.804 | 2.451 | 7.353 | 9.804 | 2.451 | 7.353 | 10.64 | 2.66 | 7.98 | 10.792 | 2.698 | 8.094 | 9.88 | 2.47 | 7.41 | 15.504 | 3.876 | 11.628 | 9.88 | 2.47 | 7.41 | 9.88 | 2.47 | 7.41 | 10.64 | 2.66 | 7.98
2010-09-17 | 木 | 17.2353 | 0 | 17.2353 | 15.048 | 3.762 | 11.286 | 9.804 | 2.451 | 7.353 | 9.804 | 2.451 | 7.353 | 9.804 | 2.451 | 7.353 | 10.64 | 2.66 | 7.98 | 15.048 | 3.762 | 11.286 | 9.804 | 2.451 | 7.353 | 9.804 | 2.451 | 7.353 | 9.804 | 2.451 | 7.353 | 10.64 | 2.66 | 7.98 | 10.792 | 2.698 | 8.094 | 9.88 | 2.47 | 7.41 | 15.504 | 3.876 | 11.628 | 9.88 | 2.47 | 7.41 | 9.88 | 2.47 | 7.41 | 10.64 | 2.66 | 7.98 | 15.048 | 3.762 | 11.286 | 9.804 | 2.451 | 7.353 | 9.804 | 2.451 | 7.353 | 9.804 | 2.451 | 7.353 | 10.64 | 2.66 | 7.98 | 10.792 | 2.698 | 8.094 | 9.88 | 2.47 | 7.41 | 15.504 | 3.876 | 11.628 | 9.88 | 2.47 | 7.41 | 9.88 | 2.47 | 7.41 | 10.64 | 2.66 | 7.98 | 15.048 | 3.762 | 11.286 | 9.804 | 2.451 | 7.353 | 9.804 | 2.451 | 7.353 | 9.804 | 2.451 | 7.353 | 10.64 | 2.66 | 7.98 | 10.792 | 2.698 | 8.094 | 9.88 | 2.47 | 7.41 | 15.504 | 3.876 | 11.628 | 9.88 | 2.47 | 7.41 | 9.88 | 2.47 | 7.41 | 10.64 | 2.66 | 7.98
2010-09-18 | 金 | 17.2353 | 0 | 17.2353 | 15.048 | 3.762 | 11.286 | 9.804 | 2.451 | 7.353 | 9.804 | 2.451 | 7.353 | 9.804 | 2.451 | 7.353 | 10.64 | 2.66 | 7.98 | 15.048 | 3.762 | 11.286 | 9.804 | 2.451 | 7.353 | 9.804 | 2.451 | 7.353 | 9.804 | 2.451 | 7.353 | 10.64 | 2.66 | 7.98 | 10.792 | 2.698 | 8.094 | 9.88 | 2.47 | 7.41 | 15.504 | 3.876 | 11.628 | 9.88 | 2.47 | 7.41 | 9.88 | 2.47 | 7.41 | 10.64 | 2.66 | 7.98 | 15.048 | 3.762 | 11.286 | 9.804 | 2.451 | 7.353 | 9.804 | 2.451 | 7.353 | 9.804 | 2.451 | 7.353 | 10.64 | 2.66 | 7.98 | 10.792 | 2.698 | 8.094 | 9.88 | 2.47 | 7.41 | 15.504 | 3.876 | 11.628 | 9.88 | 2.47 | 7.41 | 9.88 | 2.47 | 7.41 | 10.64 | 2.66 | 7.98 | 15.048 | 3.762 | 11.286 | 9.804 | 2.451 | 7.353 | 9.804 | 2.451 | 7.353 | 9.804 | 2.451 | 7.353 | 10.64 | 2.66 | 7.98 | 10.792 | 2.698 | 8.094 | 9.88 | 2.47 | 7.41 | 15.504 | 3.876 | 11.628 | 9.88 | 2.47 | 7.41 | 9.88 | 2.47 | 7.41 | 10.64 | 2.66 | 7.98
2010-09-19 | 土 | 0 | 0 | 0 | 0 | 0 | 0 | 0 | 0 | 0 | 0 | 0 | 0 | 0 | 0 | 0 | 0 | 0 | 0 | 0 | 0 | 0 | 0 | 0 | 0 | 0 | 0 | 0 | 0 | 0 | 0 | 0 | 0 | 0 | 0 | 0 | 0 | 0 | 0 | 0 | 0 | 0 | 0 | 0 | 0 | 0 | 0 | 0 | 0 | 0 | 0 | 0 | 0 | 0 | 0 | 0 | 0 | 0 | 0 | 0 | 0 | 0 | 0 | 0 | 0 | 0 | 0 | 0 | 0 | 0 | 0 | 0 | 0 | 0 | 0 | 0 | 0 | 0 | 0 | 0 | 0 | 0 | 0 | 0 | 0 | 0 | 0 | 0 | 0 | 0 | 0 | 0 | 0 | 0 | 0 | 0 | 0 | 0 | 0 | 0 | 0 | 0 | 0 | 0 | 0 | 0 | 0 | 0 | 0 | 0 | 0 | 0 | 0 | 0 | 0 | 0 | 0 | 0
2010-09-20 | 日 | 17.2353 | 0 | 17.2353 | 15.048 | 3.762 | 11.286 | 9.804 | 2.451 | 7.353 | 9.804 | 2.451 | 7.353 | 9.804 | 2.451 | 7.353 | 10.64 | 2.66 | 7.98 | 15.048 | 3.762 | 11.286 | 9.804 | 2.451 | 7.353 | 9.804 | 2.451 | 7.353 | 9.804 | 2.451 | 7.353 | 10.64 | 2.66 | 7.98 | 10.792 | 2.698 | 8.094 | 9.88 | 2.47 | 7.41 | 15.504 | 3.876 | 11.628 | 9.88 | 2.47 | 7.41 | 9.88 | 2.47 | 7.41 | 10.64 | 2.66 | 7.98 | 15.048 | 3.762 | 11.286 | 9.804 | 2.451 | 7.353 | 9.804 | 2.451 | 7.353 | 9.804 | 2.451 | 7.353 | 10.64 | 2.66 | 7.98 | 10.792 | 2.698 | 8.094 | 9.88 | 2.47 | 7.41 | 15.504 | 3.876 | 11.628 | 9.88 | 2.47 | 7.41 | 9.88 | 2.47 | 7.41 | 10.64 | 2.66 | 7.98 | 15.048 | 3.762 | 11.286 | 9.804 | 2.451 | 7.353 | 9.804 | 2.451 | 7.353 | 9.804 | 2.451 | 7.353 | 10.64 | 2.66 | 7.98 | 10.792 | 2.698 | 8.094 | 9.88 | 2.47 | 7.41 | 15.504 | 3.876 | 11.628 | 9.88 | 2.47 | 7.41 | 9.88 | 2.47 | 7.41 | 10.64 | 2.66 | 7.98
2010-09-21 | 月 | 17.2353 | 0 | 17.2353 | 15.048 | 3.762 | 11.286 | 9.804 | 2.451 | 7.353 | 9.804 | 2.451 | 7.353 | 9.804 | 2.451 | 7.353 | 10.64 | 2.66 | 7.98 | 15.048 | 3.762 | 11.286 | 9.804 | 2.451 | 7.353 | 9.804 | 2.451 | 7.353 | 9.804 | 2.451 | 7.353 | 10.64 | 2.66 | 7.98 | 10.792 | 2.698 | 8.094 | 9.88 | 2.47 | 7.41 | 15.504 | 3.876 | 11.628 | 9.88 | 2.47 | 7.41 | 9.88 | 2.47 | 7.41 | 10.64 | 2.66 | 7.98 | 15.048 | 3.762 | 11.286 | 9.804 | 2.451 | 7.353 | 9.804 | 2.451 | 7.353 | 9.804 | 2.451 | 7.353 | 10.64 | 2.66 | 7.98 | 10.792 | 2.698 | 8.094 | 9.88 | 2.47 | 7.41 | 15.504 | 3.876 | 11.628 | 9.88 | 2.47 | 7.41 | 9.88 | 2.47 | 7.41 | 10.64 | 2.66 | 7.98 | 15.048 | 3.762 | 11.286 | 9.804 | 2.451 | 7.353 | 9.804 | 2.451 | 7.353 | 9.804 | 2.451 | 7.353 | 10.64 | 2.66 | 7.98 | 10.792 | 2.698 | 8.094 | 9.88 | 2.47 | 7.41 | 15.504 | 3.876 | 11.628 | 9.88 | 2.47 | 7.41 | 9.88 | 2.47 | 7.41 | 10.64 | 2.66 | 7.98
2010-09-22 | 火 | 17.2353 | 0 | 17.2353 | 15.048 | 3.762 | 11.286 | 9.804 | 2.451 | 7.353 | 9.804 | 2.451 | 7.353 | 9.804 | 2.451 | 7.353 | 10.64 | 2.66 | 7.98 | 15.048 | 3.762 | 11.286 | 9.804 | 2.451 | 7.353 | 9.804 | 2.451 | 7.353 | 9.804 | 2.451 | 7.353 | 10.64 | 2.66 | 7.98 | 10.792 | 2.698 | 8.094 | 9.88 | 2.47 | 7.41 | 15.504 | 3.876 | 11.628 | 9.88 | 2.47 | 7.41 | 9.88 | 2.47 | 7.41 | 10.64 | 2.66 | 7.98 | 15.048 | 3.762 | 11.286 | 9.804 | 2.451 | 7.353 | 9.804 | 2.451 | 7.353 | 9.804 | 2.451 | 7.353 | 10.64 | 2.66 | 7.98 | 10.792 | 2.698 | 8.094 | 9.88 | 2.47 | 7.41 | 15.504 | 3.876 | 11.628 | 9.88 | 2.47 | 7.41 | 9.88 | 2.47 | 7.41 | 10.64 | 2.66 | 7.98 | 15.048 | 3.762 | 11.286 | 9.804 | 2.451 | 7.353 | 9.804 | 2.451 | 7.353 | 9.804 | 2.451 | 7.353 | 10.64 | 2.66 | 7.98 | 10.792 | 2.698 | 8.094 | 9.88 | 2.47 | 7.41 | 15.504 | 3.876 | 11.628 | 9.88 | 2.47 | 7.41 | 9.88 | 2.47 | 7.41 | 10.64 | 2.66 | 7.98
2010-09-23 | 水 | 17.2353 | 0 | 17.2353 | 15.048 | 3.762 | 11.286 | 9.804 | 2.451 | 7.353 | 9.804 | 2.451 | 7.353 | 9.804 | 2.451 | 7.353 | 10.64 | 2.66 | 7.98 | 15.048 | 3.762 | 11.286 | 9.804 | 2.451 | 7.353 | 9.804 | 2.451 | 7.353 | 9.804 | 2.451 | 7.353 | 10.64 | 2.66 | 7.98 | 10.792 | 2.698 | 8.094 | 9.88 | 2.47 | 7.41 | 15.504 | 3.876 | 11.628 | 9.88 | 2.47 | 7.41 | 9.88 | 2.47 | 7.41 | 10.64 | 2.66 | 7.98 | 15.048 | 3.762 | 11.286 | 9.804 | 2.451 | 7.353 | 9.804 | 2.451 | 7.353 | 9.804 | 2.451 | 7.353 | 10.64 | 2.66 | 7.98 | 10.792 | 2.698 | 8.094 | 9.88 | 2.47 | 7.41 | 15.504 | 3.876 | 11.628 | 9.88 | 2.47 | 7.41 | 9.88 | 2.47 | 7.41 | 10.64 | 2.66 | 7.98 | 15.048 | 3.762 | 11.286 | 9.804 | 2.451 | 7.353 | 9.804 | 2.451 | 7.353 | 9.804 | 2.451 | 7.353 | 10.64 | 2.66 | 7.98 | 10.792 | 2.698 | 8.094 | 9.88 | 2.47 | 7.41 | 15.504 | 3.876 | 11.628 | 9.88 | 2.47 | 7.41 | 9.88 | 2.47 | 7.41 | 10.64 | 2.66 | 7.98
2010-09-24 | 木 | 17.2353 | 0 | 17.2353 | 15.048 | 3.762 | 11.286 | 9.804 | 2.451 | 7.353 | 9.804 | 2.451 | 7.353 | 9.804 | 2.451 | 7.353 | 10.64 | 2.66 | 7.98 | 15.048 | 3.762 | 11.286 | 9.804 | 2.451 | 7.353 | 9.804 | 2.451 | 7.353 | 9.804 | 2.451 | 7.353 | 10.64 | 2.66 | 7.98 | 10.792 | 2.698 | 8.094 | 9.88 | 2.47 | 7.41 | 15.504 | 3.876 | 11.628 | 9.88 | 2.47 | 7.41 | 9.88 | 2.47 | 7.41 | 10.64 | 2.66 | 7.98 | 15.048 | 3.762 | 11.286 | 9.804 | 2.451 | 7.353 | 9.804 | 2.451 | 7.353 | 9.804 | 2.451 | 7.353 | 10.64 | 2.66 | 7.98 | 10.792 | 2.698 | 8.094 | 9.88 | 2.47 | 7.41 | 15.504 | 3.876 | 11.628 | 9.88 | 2.47 | 7.41 | 9.88 | 2.47 | 7.41 | 10.64 | 2.66 | 7.98 | 15.048 | 3.762 | 11.286 | 9.804 | 2.451 | 7.353 | 9.804 | 2.451 | 7.353 | 9.804 | 2.451 | 7.353 | 10.64 | 2.66 | 7.98 | 10.792 | 2.698 | 8.094 | 9.88 | 2.47 | 7.41 | 15.504 | 3.876 | 11.628 | 9.88 | 2.47 | 7.41 | 9.88 | 2.47 | 7.41 | 10.64 | 2.66 | 7.98
2010-09-25 | 金 | 17.2353 | 0 | 17.2353 | 15.048 | 3.762 | 11.286 | 9.804 | 2.451 | 7.353 | 9.804 | 2.451 | 7.353 | 9.804 | 2.451 | 7.353 | 10.64 | 2.66 | 7.98 | 15.048 | 3.762 | 11.286 | 9.804 | 2.451 | 7.353 | 9.804 | 2.451 | 7.353 | 9.804 | 2.451 | 7.353 | 10.64 | 2.66 | 7.98 | 10.792 | 2.698 | 8.094 | 9.88 | 2.47 | 7.41 | 15.504 | 3.876 | 11.628 | 9.88 | 2.47 | 7.41 | 9.88 | 2.47 | 7.41 | 10.64 | 2.66 | 7.98 | 15.048 | 3.762 | 11.286 | 9.804 | 2.451 | 7.353 | 9.804 | 2.451 | 7.353 | 9.804 | 2.451 | 7.353 | 10.64 | 2.66 | 7.98 | 10.792 | 2.698 | 8.094 | 9.88 | 2.47 | 7.41 | 15.504 | 3.876 | 11.628 | 9.88 | 2.47 | 7.41 | 9.88 | 2.47 | 7.41 | 10.64 | 2.66 | 7.98 | 15.048 | 3.762 | 11.286 | 9.804 | 2.451 | 7.353 | 9.804 | 2.451 | 7.353 | 9.804 | 2.451 | 7.353 | 10.64 | 2.66 | 7.98 | 10.792 | 2.698 | 8.094 | 9.88 | 2.47 | 7.41 | 15.504 | 3.876 | 11.628 | 9.88 | 2.47 | 7.41 | 9.88 | 2.47 | 7.41 | 10.64 | 2.66 | 7.98
2010-09-26 | 土 | 0 | 0 | 0 | 0 | 0 | 0 | 0 | 0 | 0 | 0 | 0 | 0 | 0 | 0 | 0 | 0 | 0 | 0 | 0 | 0 | 0 | 0 | 0 | 0 | 0 | 0 | 0 | 0 | 0 | 0 | 0 | 0 | 0 | 0 | 0 | 0 | 0 | 0 | 0 | 0 | 0 | 0 | 0 | 0 | 0 | 0 | 0 | 0 | 0 | 0 | 0 | 0 | 0 | 0 | 0 | 0 | 0 | 0 | 0 | 0 | 0 | 0 | 0 | 0 | 0 | 0 | 0 | 0 | 0 | 0 | 0 | 0 | 0 | 0 | 0 | 0 | 0 | 0 | 0 | 0 | 0 | 0 | 0 | 0 | 0 | 0 | 0 | 0 | 0 | 0 | 0 | 0 | 0 | 0 | 0 | 0 | 0 | 0 | 0 | 0 | 0 | 0 | 0 | 0 | 0 | 0 | 0 | 0 | 0 | 0 | 0 | 0 | 0 | 0 | 0 | 0 | 0
2010-09-27 | 日 | 17.2353 | 0 | 17.2353 | 15.048 | 3.762 | 11.286 | 9.804 | 2.451 | 7.353 | 9.804 | 2.451 | 7.353 | 9.804 | 2.451 | 7.353 | 10.64 | 2.66 | 7.98 | 15.048 | 3.762 | 11.286 | 9.804 | 2.451 | 7.353 | 9.804 | 2.451 | 7.353 | 9.804 | 2.451 | 7.353 | 10.64 | 2.66 | 7.98 | 10.792 | 2.698 | 8.094 | 9.88 | 2.47 | 7.41 | 15.504 | 3.876 | 11.628 | 9.88 | 2.47 | 7.41 | 9.88 | 2.47 | 7.41 | 10.64 | 2.66 | 7.98 | 15.048 | 3.762 | 11.286 | 9.804 | 2.451 | 7.353 | 9.804 | 2.451 | 7.353 | 9.804 | 2.451 | 7.353 | 10.64 | 2.66 | 7.98 | 10.792 | 2.698 | 8.094 | 9.88 | 2.47 | 7.41 | 15.504 | 3.876 | 11.628 | 9.88 | 2.47 | 7.41 | 9.88 | 2.47 | 7.41 | 10.64 | 2.66 | 7.98 | 15.048 | 3.762 | 11.286 | 9.804 | 2.451 | 7.353 | 9.804 | 2.451 | 7.353 | 9.804 | 2.451 | 7.353 | 10.64 | 2.66 | 7.98 | 10.792 | 2.698 | 8.094 | 9.88 | 2.47 | 7.41 | 15.504 | 3.876 | 11.628 | 9.88 | 2.47 | 7.41 | 9.88 | 2.47 | 7.41 | 10.64 | 2.66 | 7.98
2010-09-28 | 月 | 17.2353 | 0 | 17.2353 | 15.048 | 3.762 | 11.286 | 9.804 | 2.451 | 7.353 | 9.804 | 2.451 | 7.353 | 9.804 | 2.451 | 7.353 | 10.64 | 2.66 | 7.98 | 15.048 | 3.762 | 11.286 | 9.804 | 2.451 | 7.353 | 9.804 | 2.451 | 7.353 | 9.804 | 2.451 | 7.353 | 10.64 | 2.66 | 7.98 | 10.792 | 2.698 | 8.094 | 9.88 | 2.47 | 7.41 | 15.504 | 3.876 | 11.628 | 9.88 | 2.47 | 7.41 | 9.88 | 2.47 | 7.41 | 10.64 | 2.66 | 7.98 | 15.048 | 3.762 | 11.286 | 9.804 | 2.451 | 7.353 | 9.804 | 2.451 | 7.353 | 9.804 | 2.451 | 7.353 | 10.64 | 2.66 | 7.98 | 10.792 | 2.698 | 8.094 | 9.88 | 2.47 | 7.41 | 15.504 | 3.876 | 11.628 | 9.88 | 2.47 | 7.41 | 9.88 | 2.47 | 7.41 | 10.64 | 2.66 | 7.98 | 15.048 | 3.762 | 11.286 | 9.804 | 2.451 | 7.353 | 9.804 | 2.451 | 7.353 | 9.804 | 2.451 | 7.353 | 10.64 | 2.66 | 7.98 | 10.792 | 2.698 | 8.094 | 9.88 | 2.47 | 7.41 | 15.504 | 3.876 | 11.628 | 9.88 | 2.47 | 7.41 | 9.88 | 2.47 | 7.41 | 10.64 | 2.66 | 7.98
2010-09-29 | 火 | 17.2353 | 0 | 17.2353 | 15.048 | 3.762 | 11.286 | 9.804 | 2.451 | 7.353 | 9.804 | 2.451 | 7.353 | 9.804 | 2.451 | 7.353 | 10.64 | 2.66 | 7.98 | 15.048 | 3.762 | 11.286 | 9.804 | 2.451 | 7.353 | 9.804 | 2.451 | 7.353 | 9.804 | 2.451 | 7.353 | 10.64 | 2.66 | 7.98 | 10.792 | 2.698 | 8.094 | 9.88 | 2.47 | 7.41 | 15.504 | 3.876 | 11.628 | 9.88 | 2.47 | 7.41 | 9.88 | 2.47 | 7.41 | 10.64 | 2.66 | 7.98 | 15.048 | 3.762 | 11.286 | 9.804 | 2.451 | 7.353 | 9.804 | 2.451 | 7.353 | 9.804 | 2.451 | 7.353 | 10.64 | 2.66 | 7.98 | 10.792 | 2.698 | 8.094 | 9.88 | 2.47 | 7.41 | 15.504 | 3.876 | 11.628 | 9.88 | 2.47 | 7.41 | 9.88 | 2.47 | 7.41 | 10.64 | 2.66 | 7.98 | 15.048 | 3.762 | 11.286 | 9.804 | 2.451 | 7.353 | 9.804 | 2.451 | 7.353 | 9.804 | 2.451 | 7.353 | 10.64 | 2.66 | 7.98 | 10.792 | 2.698 | 8.094 | 9.88 | 2.47 | 7.41 | 15.504 | 3.876 | 11.628 | 9.88 | 2.47 | 7.41 | 9.88 | 2.47 | 7.41 | 10.64 | 2.66 | 7.98
2010-09-30 | 水 | 17.2353 | 0 | 17.2353 | 15.048 | 3.762 | 11.286 | 9.804 | 2.451 | 7.353 | 9.804 | 2.451 | 7.353 | 9.804 | 2.451 | 7.353 | 10.64 | 2.66 | 7.98 | 15.048 | 3.762 | 11.286 | 9.804 | 2.451 | 7.353 | 9.804 | 2.451 | 7.353 | 9.804 | 2.451 | 7.353 | 10.64 | 2.66 | 7.98 | 10.792 | 2.698 | 8.094 | 9.88 | 2.47 | 7.41 | 15.504 | 3.876 | 11.628 | 9.88 | 2.47 | 7.41 | 9.88 | 2.47 | 7.41 | 10.64 | 2.66 | 7.98 | 15.048 | 3.762 | 11.286 | 9.804 | 2.451 | 7.353 | 9.804 | 2.451 | 7.353 | 9.804 | 2.451 | 7.353 | 10.64 | 2.66 | 7.98 | 10.792 | 2.698 | 8.094 | 9.88 | 2.47 | 7.41 | 15.504 | 3.876 | 11.628 | 9.88 | 2.47 | 7.41 | 9.88 | 2.47 | 7.41 | 10.64 | 2.66 | 7.98 | 15.048 | 3.762 | 11.286 | 9.804 | 2.451 | 7.353 | 9.804 | 2.451 | 7.353 | 9.804 | 2.451 | 7.353 | 10.64 | 2.66 | 7.98 | 10.792 | 2.698 | 8.094 | 9.88 | 2.47 | 7.41 | 15.504 | 3.876 | 11.628 | 9.88 | 2.47 | 7.41 | 9.88 | 2.47 | 7.41 | 10.64 | 2.66 | 7.98
2010-10-01 | 木 | 17.2353 | 0 | 17.2353 | 15.048 | 3.762 | 11.286 | 9.804 | 2.451 | 7.353 | 9.804 | 2.451 | 7.353 | 9.804 | 2.451 | 7.353 | 10.64 | 2.66 | 7.98 | 15.048 | 3.762 | 11.286 | 9.804 | 2.451 | 7.353 | 9.804 | 2.451 | 7.353 | 9.804 | 2.451 | 7.353 | 10.64 | 2.66 | 7.98 | 10.792 | 2.698 | 8.094 | 9.88 | 2.47 | 7.41 | 15.504 | 3.876 | 11.628 | 9.88 | 2.47 | 7.41 | 9.88 | 2.47 | 7.41 | 10.64 | 2.66 | 7.98 | 15.048 | 3.762 | 11.286 | 9.804 | 2.451 | 7.353 | 9.804 | 2.451 | 7.353 | 9.804 | 2.451 | 7.353 | 10.64 | 2.66 | 7.98 | 10.792 | 2.698 | 8.094 | 9.88 | 2.47 | 7.41 | 15.504 | 3.876 | 11.628 | 9.88 | 2.47 | 7.41 | 9.88 | 2.47 | 7.41 | 10.64 | 2.66 | 7.98 | 15.048 | 3.762 | 11.286 | 9.804 | 2.451 | 7.353 | 9.804 | 2.451 | 7.353 | 9.804 | 2.451 | 7.353 | 10.64 | 2.66 | 7.98 | 10.792 | 2.698 | 8.094 | 9.88 | 2.47 | 7.41 | 15.504 | 3.876 | 11.628 | 9.88 | 2.47 | 7.41 | 9.88 | 2.47 | 7.41 | 10.64 | 2.66 | 7.98
2010-10-02 | 金 | 17.2353 | 0 | 17.2353 | 15.048 | 3.762 | 11.286 | 9.804 | 2.451 | 7.353 | 9.804 | 2.451 | 7.353 | 9.804 | 2.451 | 7.353 | 10.64 | 2.66 | 7.98 | 15.048 | 3.762 | 11.286 | 9.804 | 2.451 | 7.353 | 9.804 | 2.451 | 7.353 | 9.804 | 2.451 | 7.353 | 10.64 | 2.66 | 7.98 | 10.792 | 2.698 | 8.094 | 9.88 | 2.47 | 7.41 | 15.504 | 3.876 | 11.628 | 9.88 | 2.47 | 7.41 | 9.88 | 2.47 | 7.41 | 10.64 | 2.66 | 7.98 | 15.048 | 3.762 | 11.286 | 9.804 | 2.451 | 7.353 | 9.804 | 2.451 | 7.353 | 9.804 | 2.451 | 7.353 | 10.64 | 2.66 | 7.98 | 10.792 | 2.698 | 8.094 | 9.88 | 2.47 | 7.41 | 15.504 | 3.876 | 11.628 | 9.88 | 2.47 | 7.41 | 9.88 | 2.47 | 7.41 | 10.64 | 2.66 | 7.98 | 15.048 | 3.762 | 11.286 | 9.804 | 2.451 | 7.353 | 9.804 | 2.451 | 7.353 | 9.804 | 2.451 | 7.353 | 10.64 | 2.66 | 7.98 | 10.792 | 2.698 | 8.094 | 9.88 | 2.47 | 7.41 | 15.504 | 3.876 | 11.628 | 9.88 | 2.47 | 7.41 | 9.88 | 2.47 | 7.41 | 10.64 | 2.66 | 7.98
2010-10-03 | 土 | 0 | 0 | 0 | 0 | 0 | 0 | 0 | 0 | 0 | 0 | 0 | 0 | 0 | 0 | 0 | 0 | 0 | 0 | 0 | 0 | 0 | 0 | 0 | 0 | 0 | 0 | 0 | 0 | 0 | 0 | 0 | 0 | 0 | 0 | 0 | 0 | 0 | 0 | 0 | 0 | 0 | 0 | 0 | 0 | 0 | 0 | 0 | 0 | 0 | 0 | 0 | 0 | 0 | 0 | 0 | 0 | 0 | 0 | 0 | 0 | 0 | 0 | 0 | 0 | 0 | 0 | 0 | 0 | 0 | 0 | 0 | 0 | 0 | 0 | 0 | 0 | 0 | 0 | 0 | 0 | 0 | 0 | 0 | 0 | 0 | 0 | 0 | 0 | 0 | 0 | 0 | 0 | 0 | 0 | 0 | 0 | 0 | 0 | 0 | 0 | 0 | 0 | 0 | 0 | 0 | 0 | 0 | 0 | 0 | 0 | 0 | 0 | 0 | 0 | 0 | 0 | 0
2010-10-04 | 日 | 17.2353 | 0 | 17.2353 | 15.048 | 3.762 | 11.286 | 9.804 | 2.451 | 7.353 | 9.804 | 2.451 | 7.353 | 9.804 | 2.451 | 7.353 | 10.64 | 2.66 | 7.98 | 15.048 | 3.762 | 11.286 | 9.804 | 2.451 | 7.353 | 9.804 | 2.451 | 7.353 | 9.804 | 2.451 | 7.353 | 10.64 | 2.66 | 7.98 | 10.792 | 2.698 | 8.094 | 9.88 | 2.47 | 7.41 | 15.504 | 3.876 | 11.628 | 9.88 | 2.47 | 7.41 | 9.88 | 2.47 | 7.41 | 10.64 | 2.66 | 7.98 | 15.048 | 3.762 | 11.286 | 9.804 | 2.451 | 7.353 | 9.804 | 2.451 | 7.353 | 9.804 | 2.451 | 7.353 | 10.64 | 2.66 | 7.98 | 10.792 | 2.698 | 8.094 | 9.88 | 2.47 | 7.41 | 15.504 | 3.876 | 11.628 | 9.88 | 2.47 | 7.41 | 9.88 | 2.47 | 7.41 | 10.64 | 2.66 | 7.98 | 15.048 | 3.762 | 11.286 | 9.804 | 2.451 | 7.353 | 9.804 | 2.451 | 7.353 | 9.804 | 2.451 | 7.353 | 10.64 | 2.66 | 7.98 | 10.792 | 2.698 | 8.094 | 9.88 | 2.47 | 7.41 | 15.504 | 3.876 | 11.628 | 9.88 | 2.47 | 7.41 | 9.88 | 2.47 | 7.41 | 10.64 | 2.66 | 7.98
2010-10-05 | 月 | 17.2353 | 0 | 17.2353 | 15.048 | 3.762 | 11.286 | 9.804 | 2.451 | 7.353 | 9.804 | 2.451 | 7.353 | 9.804 | 2.451 | 7.353 | 10.64 | 2.66 | 7.98 | 15.048 | 3.762 | 11.286 | 9.804 | 2.451 | 7.353 | 9.804 | 2.451 | 7.353 | 9.804 | 2.451 | 7.353 | 10.64 | 2.66 | 7.98 | 10.792 | 2.698 | 8.094 | 9.88 | 2.47 | 7.41 | 15.504 | 3.876 | 11.628 | 9.88 | 2.47 | 7.41 | 9.88 | 2.47 | 7.41 | 10.64 | 2.66 | 7.98 | 15.048 | 3.762 | 11.286 | 9.804 | 2.451 | 7.353 | 9.804 | 2.451 | 7.353 | 9.804 | 2.451 | 7.353 | 10.64 | 2.66 | 7.98 | 10.792 | 2.698 | 8.094 | 9.88 | 2.47 | 7.41 | 15.504 | 3.876 | 11.628 | 9.88 | 2.47 | 7.41 | 9.88 | 2.47 | 7.41 | 10.64 | 2.66 | 7.98 | 15.048 | 3.762 | 11.286 | 9.804 | 2.451 | 7.353 | 9.804 | 2.451 | 7.353 | 9.804 | 2.451 | 7.353 | 10.64 | 2.66 | 7.98 | 10.792 | 2.698 | 8.094 | 9.88 | 2.47 | 7.41 | 15.504 | 3.876 | 11.628 | 9.88 | 2.47 | 7.41 | 9.88 | 2.47 | 7.41 | 10.64 | 2.66 | 7.98
2010-10-06 | 火 | 17.2353 | 0 | 17.2353 | 15.048 | 3.762 | 11.286 | 9.804 | 2.451 | 7.353 | 9.804 | 2.451 | 7.353 | 9.804 | 2.451 | 7.353 | 10.64 | 2.66 | 7.98 | 15.048 | 3.762 | 11.286 | 9.804 | 2.451 | 7.353 | 9.804 | 2.451 | 7.353 | 9.804 | 2.451 | 7.353 | 10.64 | 2.66 | 7.98 | 10.792 | 2.698 | 8.094 | 9.88 | 2.47 | 7.41 | 15.504 | 3.876 | 11.628 | 9.88 | 2.47 | 7.41 | 9.88 | 2.47 | 7.41 | 10.64 | 2.66 | 7.98 | 15.048 | 3.762 | 11.286 | 9.804 | 2.451 | 7.353 | 9.804 | 2.451 | 7.353 | 9.804 | 2.451 | 7.353 | 10.64 | 2.66 | 7.98 | 10.792 | 2.698 | 8.094 | 9.88 | 2.47 | 7.41 | 15.504 | 3.876 | 11.628 | 9.88 | 2.47 | 7.41 | 9.88 | 2.47 | 7.41 | 10.64 | 2.66 | 7.98 | 15.048 | 3.762 | 11.286 | 9.804 | 2.451 | 7.353 | 9.804 | 2.451 | 7.353 | 9.804 | 2.451 | 7.353 | 10.64 | 2.66 | 7.98 | 10.792 | 2.698 | 8.094 | 9.88 | 2.47 | 7.41 | 15.504 | 3.876 | 11.628 | 9.88 | 2.47 | 7.41 | 9.88 | 2.47 | 7.41 | 10.64 | 2.66 | 7.98
2010-10-07 | 水 | 17.2353 | 0 | 17.2353 | 15.048 | 3.762 | 11.286 | 9.804 | 2.451 | 7.353 | 9.804 | 2.451 | 7.353 | 9.804 | 2.451 | 7.353 | 10.64 | 2.66 | 7.98 | 15.048 | 3.762 | 11.286 | 9.804 | 2.451 | 7.353 | 9.804 | 2.451 | 7.353 | 9.804 | 2.451 | 7.353 | 10.64 | 2.66 | 7.98 | 10.792 | 2.698 | 8.094 | 9.88 | 2.47 | 7.41 | 15.504 | 3.876 | 11.628 | 9.88 | 2.47 | 7.41 | 9.88 | 2.47 | 7.41 | 10.64 | 2.66 | 7.98 | 15.048 | 3.762 | 11.286 | 9.804 | 2.451 | 7.353 | 9.804 | 2.451 | 7.353 | 9.804 | 2.451 | 7.353 | 10.64 | 2.66 | 7.98 | 10.792 | 2.698 | 8.094 | 9.88 | 2.47 | 7.41 | 15.504 | 3.876 | 11.628 | 9.88 | 2.47 | 7.41 | 9.88 | 2.47 | 7.41 | 10.64 | 2.66 | 7.98 | 15.048 | 3.762 | 11.286 | 9.804 | 2.451 | 7.353 | 9.804 | 2.451 | 7.353 | 9.804 | 2.451 | 7.353 | 10.64 | 2.66 | 7.98 | 10.792 | 2.698 | 8.094 | 9.88 | 2.47 | 7.41 | 15.504 | 3.876 | 11.628 | 9.88 | 2.47 | 7.41 | 9.88 | 2.47 | 7.41 | 10.64 | 2.66 | 7.98
2010-10-08 | 木 | 17.2353 | 0 | 17.2353 | 15.048 | 3.762 | 11.286 | 9.804 | 2.451 | 7.353 | 9.804 | 2.451 | 7.353 | 9.804 | 2.451 | 7.353 | 10.64 | 2.66 | 7.98 | 15.048 | 3.762 | 11.286 | 9.804 | 2.451 | 7.353 | 9.804 | 2.451 | 7.353 | 9.804 | 2.451 | 7.353 | 10.64 | 2.66 | 7.98 | 10.792 | 2.698 | 8.094 | 9.88 | 2.47 | 7.41 | 15.504 | 3.876 | 11.628 | 9.88 | 2.47 | 7.41 | 9.88 | 2.47 | 7.41 | 10.64 | 2.66 | 7.98 | 15.048 | 3.762 | 11.286 | 9.804 | 2.451 | 7.353 | 9.804 | 2.451 | 7.353 | 9.804 | 2.451 | 7.353 | 10.64 | 2.66 | 7.98 | 10.792 | 2.698 | 8.094 | 9.88 | 2.47 | 7.41 | 15.504 | 3.876 | 11.628 | 9.88 | 2.47 | 7.41 | 9.88 | 2.47 | 7.41 | 10.64 | 2.66 | 7.98 | 15.048 | 3.762 | 11.286 | 9.804 | 2.451 | 7.353 | 9.804 | 2.451 | 7.353 | 9.804 | 2.451 | 7.353 | 10.64 | 2.66 | 7.98 | 10.792 | 2.698 | 8.094 | 9.88 | 2.47 | 7.41 | 15.504 | 3.876 | 11.628 | 9.88 | 2.47 | 7.41 | 9.88 | 2.47 | 7.41 | 10.64 | 2.66 | 7.98
2010-10-09 | 金 | 17.2353 | 0 | 17.2353 | 15.048 | 3.762 | 11.286 | 9.804 | 2.451 | 7.353 | 9.804 | 2.451 | 7.353 | 9.804 | 2.451 | 7.353 | 10.64 | 2.66 | 7.98 | 15.048 | 3.762 | 11.286 | 9.804 | 2.451 | 7.353 | 9.804 | 2.451 | 7.353 | 9.804 | 2.451 | 7.353 | 10.64 | 2.66 | 7.98 | 10.792 | 2.698 | 8.094 | 9.88 | 2.47 | 7.41 | 15.504 | 3.876 | 11.628 | 9.88 | 2.47 | 7.41 | 9.88 | 2.47 | 7.41 | 10.64 | 2.66 | 7.98 | 15.048 | 3.762 | 11.286 | 9.804 | 2.451 | 7.353 | 9.804 | 2.451 | 7.353 | 9.804 | 2.451 | 7.353 | 10.64 | 2.66 | 7.98 | 10.792 | 2.698 | 8.094 | 9.88 | 2.47 | 7.41 | 15.504 | 3.876 | 11.628 | 9.88 | 2.47 | 7.41 | 9.88 | 2.47 | 7.41 | 10.64 | 2.66 | 7.98 | 15.048 | 3.762 | 11.286 | 9.804 | 2.451 | 7.353 | 9.804 | 2.451 | 7.353 | 9.804 | 2.451 | 7.353 | 10.64 | 2.66 | 7.98 | 10.792 | 2.698 | 8.094 | 9.88 | 2.47 | 7.41 | 15.504 | 3.876 | 11.628 | 9.88 | 2.47 | 7.41 | 9.88 | 2.47 | 7.41 | 10.64 | 2.66 | 7.98
2010-10-10 | 土 | 0 | 0 | 0 | 0 | 0 | 0 | 0 | 0 | 0 | 0 | 0 | 0 | 0 | 0 | 0 | 0 | 0 | 0 | 0 | 0 | 0 | 0 | 0 | 0 | 0 | 0 | 0 | 0 | 0 | 0 | 0 | 0 | 0 | 0 | 0 | 0 | 0 | 0 | 0 | 0 | 0 | 0 | 0 | 0 | 0 | 0 | 0 | 0 | 0 | 0 | 0 | 0 | 0 | 0 | 0 | 0 | 0 | 0 | 0 | 0 | 0 | 0 | 0 | 0 | 0 | 0 | 0 | 0 | 0 | 0 | 0 | 0 | 0 | 0 | 0 | 0 | 0 | 0 | 0 | 0 | 0 | 0 | 0 | 0 | 0 | 0 | 0 | 0 | 0 | 0 | 0 | 0 | 0 | 0 | 0 | 0 | 0 | 0 | 0 | 0 | 0 | 0 | 0 | 0 | 0 | 0 | 0 | 0 | 0 | 0 | 0 | 0 | 0 | 0 | 0 | 0 | 0
2010-10-11 | 日 | 17.2353 | 0 | 17.2353 | 15.048 | 3.762 | 11.286 | 9.804 | 2.451 | 7.353 | 9.804 | 2.451 | 7.353 | 9.804 | 2.451 | 7.353 | 10.64 | 2.66 | 7.98 | 15.048 | 3.762 | 11.286 | 9.804 | 2.451 | 7.353 | 9.804 | 2.451 | 7.353 | 9.804 | 2.451 | 7.353 | 10.64 | 2.66 | 7.98 | 10.792 | 2.698 | 8.094 | 9.88 | 2.47 | 7.41 | 15.504 | 3.876 | 11.628 | 9.88 | 2.47 | 7.41 | 9.88 | 2.47 | 7.41 | 10.64 | 2.66 | 7.98 | 15.048 | 3.762 | 11.286 | 9.804 | 2.451 | 7.353 | 9.804 | 2.451 | 7.353 | 9.804 | 2.451 | 7.353 | 10.64 | 2.66 | 7.98 | 10.792 | 2.698 | 8.094 | 9.88 | 2.47 | 7.41 | 15.504 | 3.876 | 11.628 | 9.88 | 2.47 | 7.41 | 9.88 | 2.47 | 7.41 | 10.64 | 2.66 | 7.98 | 15.048 | 3.762 | 11.286 | 9.804 | 2.451 | 7.353 | 9.804 | 2.451 | 7.353 | 9.804 | 2.451 | 7.353 | 10.64 | 2.66 | 7.98 | 10.792 | 2.698 | 8.094 | 9.88 | 2.47 | 7.41 | 15.504 | 3.876 | 11.628 | 9.88 | 2.47 | 7.41 | 9.88 | 2.47 | 7.41 | 10.64 | 2.66 | 7.98
2010-10-12 | 月 | 17.2353 | 0 | 17.2353 | 15.048 | 3.762 | 11.286 | 9.804 | 2.451 | 7.353 | 9.804 | 2.451 | 7.353 | 9.804 | 2.451 | 7.353 | 10.64 | 2.66 | 7.98 | 15.048 | 3.762 | 11.286 | 9.804 | 2.451 | 7.353 | 9.804 | 2.451 | 7.353 | 9.804 | 2.451 | 7.353 | 10.64 | 2.66 | 7.98 | 10.792 | 2.698 | 8.094 | 9.88 | 2.47 | 7.41 | 15.504 | 3.876 | 11.628 | 9.88 | 2.47 | 7.41 | 9.88 | 2.47 | 7.41 | 10.64 | 2.66 | 7.98 | 15.048 | 3.762 | 11.286 | 9.804 | 2.451 | 7.353 | 9.804 | 2.451 | 7.353 | 9.804 | 2.451 | 7.353 | 10.64 | 2.66 | 7.98 | 10.792 | 2.698 | 8.094 | 9.88 | 2.47 | 7.41 | 15.504 | 3.876 | 11.628 | 9.88 | 2.47 | 7.41 | 9.88 | 2.47 | 7.41 | 10.64 | 2.66 | 7.98 | 15.048 | 3.762 | 11.286 | 9.804 | 2.451 | 7.353 | 9.804 | 2.451 | 7.353 | 9.804 | 2.451 | 7.353 | 10.64 | 2.66 | 7.98 | 10.792 | 2.698 | 8.094 | 9.88 | 2.47 | 7.41 | 15.504 | 3.876 | 11.628 | 9.88 | 2.47 | 7.41 | 9.88 | 2.47 | 7.41 | 10.64 | 2.66 | 7.98
2010-10-13 | 火 | 17.2353 | 0 | 17.2353 | 15.048 | 3.762 | 11.286 | 9.804 | 2.451 | 7.353 | 9.804 | 2.451 | 7.353 | 9.804 | 2.451 | 7.353 | 10.64 | 2.66 | 7.98 | 15.048 | 3.762 | 11.286 | 9.804 | 2.451 | 7.353 | 9.804 | 2.451 | 7.353 | 9.804 | 2.451 | 7.353 | 10.64 | 2.66 | 7.98 | 10.792 | 2.698 | 8.094 | 9.88 | 2.47 | 7.41 | 15.504 | 3.876 | 11.628 | 9.88 | 2.47 | 7.41 | 9.88 | 2.47 | 7.41 | 10.64 | 2.66 | 7.98 | 15.048 | 3.762 | 11.286 | 9.804 | 2.451 | 7.353 | 9.804 | 2.451 | 7.353 | 9.804 | 2.451 | 7.353 | 10.64 | 2.66 | 7.98 | 10.792 | 2.698 | 8.094 | 9.88 | 2.47 | 7.41 | 15.504 | 3.876 | 11.628 | 9.88 | 2.47 | 7.41 | 9.88 | 2.47 | 7.41 | 10.64 | 2.66 | 7.98 | 15.048 | 3.762 | 11.286 | 9.804 | 2.451 | 7.353 | 9.804 | 2.451 | 7.353 | 9.804 | 2.451 | 7.353 | 10.64 | 2.66 | 7.98 | 10.792 | 2.698 | 8.094 | 9.88 | 2.47 | 7.41 | 15.504 | 3.876 | 11.628 | 9.88 | 2.47 | 7.41 | 9.88 | 2.47 | 7.41 | 10.64 | 2.66 | 7.98
2010-10-14 | 水 | 17.2353 | 0 | 17.2353 | 15.048 | 3.762 | 11.286 | 9.804 | 2.451 | 7.353 | 9.804 | 2.451 | 7.353 | 9.804 | 2.451 | 7.353 | 10.64 | 2.66 | 7.98 | 15.048 | 3.762 | 11.286 | 9.804 | 2.451 | 7.353 | 9.804 | 2.451 | 7.353 | 9.804 | 2.451 | 7.353 | 10.64 | 2.66 | 7.98 | 10.792 | 2.698 | 8.094 | 9.88 | 2.47 | 7.41 | 15.504 | 3.876 | 11.628 | 9.88 | 2.47 | 7.41 | 9.88 | 2.47 | 7.41 | 10.64 | 2.66 | 7.98 | 15.048 | 3.762 | 11.286 | 9.804 | 2.451 | 7.353 | 9.804 | 2.451 | 7.353 | 9.804 | 2.451 | 7.353 | 10.64 | 2.66 | 7.98 | 10.792 | 2.698 | 8.094 | 9.88 | 2.47 | 7.41 | 15.504 | 3.876 | 11.628 | 9.88 | 2.47 | 7.41 | 9.88 | 2.47 | 7.41 | 10.64 | 2.66 | 7.98 | 15.048 | 3.762 | 11.286 | 9.804 | 2.451 | 7.353 | 9.804 | 2.451 | 7.353 | 9.804 | 2.451 | 7.353 | 10.64 | 2.66 | 7.98 | 10.792 | 2.698 | 8.094 | 9.88 | 2.47 | 7.41 | 15.504 | 3.876 | 11.628 | 9.88 | 2.47 | 7.41 | 9.88 | 2.47 | 7.41 | 10.64 | 2.66 | 7.98
2010-10-15 | 木 | 17.2353 | 0 | 17.2353 | 15.048 | 3.762 | 11.286 | 9.804 | 2.451 | 7.353 | 9.804 | 2.451 | 7.353 | 9.804 | 2.451 | 7.353 | 10.64 | 2.66 | 7.98 | 15.048 | 3.762 | 11.286 | 9.804 | 2.451 | 7.353 | 9.804 | 2.451 | 7.353 | 9.804 | 2.451 | 7.353 | 10.64 | 2.66 | 7.98 | 10.792 | 2.698 | 8.094 | 9.88 | 2.47 | 7.41 | 15.504 | 3.876 | 11.628 | 9.88 | 2.47 | 7.41 | 9.88 | 2.47 | 7.41 | 10.64 | 2.66 | 7.98 | 15.048 | 3.762 | 11.286 | 9.804 | 2.451 | 7.353 | 9.804 | 2.451 | 7.353 | 9.804 | 2.451 | 7.353 | 10.64 | 2.66 | 7.98 | 10.792 | 2.698 | 8.094 | 9.88 | 2.47 | 7.41 | 15.504 | 3.876 | 11.628 | 9.88 | 2.47 | 7.41 | 9.88 | 2.47 | 7.41 | 10.64 | 2.66 | 7.98 | 15.048 | 3.762 | 11.286 | 9.804 | 2.451 | 7.353 | 9.804 | 2.451 | 7.353 | 9.804 | 2.451 | 7.353 | 10.64 | 2.66 | 7.98 | 10.792 | 2.698 | 8.094 | 9.88 | 2.47 | 7.41 | 15.504 | 3.876 | 11.628 | 9.88 | 2.47 | 7.41 | 9.88 | 2.47 | 7.41 | 10.64 | 2.66 | 7.98
2010-10-16 | 金 | 17.2353 | 0 | 17.2353 | 15.048 | 3.762 | 11.286 | 9.804 | 2.451 | 7.353 | 9.804 | 2.451 | 7.353 | 9.804 | 2.451 | 7.353 | 10.64 | 2.66 | 7.98 | 15.048 | 3.762 | 11.286 | 9.804 | 2.451 | 7.353 | 9.804 | 2.451 | 7.353 | 9.804 | 2.451 | 7.353 | 10.64 | 2.66 | 7.98 | 10.792 | 2.698 | 8.094 | 9.88 | 2.47 | 7.41 | 15.504 | 3.876 | 11.628 | 9.88 | 2.47 | 7.41 | 9.88 | 2.47 | 7.41 | 10.64 | 2.66 | 7.98 | 15.048 | 3.762 | 11.286 | 9.804 | 2.451 | 7.353 | 9.804 | 2.451 | 7.353 | 9.804 | 2.451 | 7.353 | 10.64 | 2.66 | 7.98 | 10.792 | 2.698 | 8.094 | 9.88 | 2.47 | 7.41 | 15.504 | 3.876 | 11.628 | 9.88 | 2.47 | 7.41 | 9.88 | 2.47 | 7.41 | 10.64 | 2.66 | 7.98 | 15.048 | 3.762 | 11.286 | 9.804 | 2.451 | 7.353 | 9.804 | 2.451 | 7.353 | 9.804 | 2.451 | 7.353 | 10.64 | 2.66 | 7.98 | 10.792 | 2.698 | 8.094 | 9.88 | 2.47 | 7.41 | 15.504 | 3.876 | 11.628 | 9.88 | 2.47 | 7.41 | 9.88 | 2.47 | 7.41 | 10.64 | 2.66 | 7.98
2010-10-17 | 土 | 0 | 0 | 0 | 0 | 0 | 0 | 0 | 0 | 0 | 0 | 0 | 0 | 0 | 0 | 0 | 0 | 0 | 0 | 0 | 0 | 0 | 0 | 0 | 0 | 0 | 0 | 0 | 0 | 0 | 0 | 0 | 0 | 0 | 0 | 0 | 0 | 0 | 0 | 0 | 0 | 0 | 0 | 0 | 0 | 0 | 0 | 0 | 0 | 0 | 0 | 0 | 0 | 0 | 0 | 0 | 0 | 0 | 0 | 0 | 0 | 0 | 0 | 0 | 0 | 0 | 0 | 0 | 0 | 0 | 0 | 0 | 0 | 0 | 0 | 0 | 0 | 0 | 0 | 0 | 0 | 0 | 0 | 0 | 0 | 0 | 0 | 0 | 0 | 0 | 0 | 0 | 0 | 0 | 0 | 0 | 0 | 0 | 0 | 0 | 0 | 0 | 0 | 0 | 0 | 0 | 0 | 0 | 0 | 0 | 0 | 0 | 0 | 0 | 0 | 0 | 0 | 0
2010-10-18 | 日 | 17.2353 | 0 | 17.2353 | 15.048 | 3.762 | 11.286 | 9.804 | 2.451 | 7.353 | 9.804 | 2.451 | 7.353 | 9.804 | 2.451 | 7.353 | 10.64 | 2.66 | 7.98 | 15.048 | 3.762 | 11.286 | 9.804 | 2.451 | 7.353 | 9.804 | 2.451 | 7.353 | 9.804 | 2.451 | 7.353 | 10.64 | 2.66 | 7.98 | 10.792 | 2.698 | 8.094 | 9.88 | 2.47 | 7.41 | 15.504 | 3.876 | 11.628 | 9.88 | 2.47 | 7.41 | 9.88 | 2.47 | 7.41 | 10.64 | 2.66 | 7.98 | 15.048 | 3.762 | 11.286 | 9.804 | 2.451 | 7.353 | 9.804 | 2.451 | 7.353 | 9.804 | 2.451 | 7.353 | 10.64 | 2.66 | 7.98 | 10.792 | 2.698 | 8.094 | 9.88 | 2.47 | 7.41 | 15.504 | 3.876 | 11.628 | 9.88 | 2.47 | 7.41 | 9.88 | 2.47 | 7.41 | 10.64 | 2.66 | 7.98 | 15.048 | 3.762 | 11.286 | 9.804 | 2.451 | 7.353 | 9.804 | 2.451 | 7.353 | 9.804 | 2.451 | 7.353 | 10.64 | 2.66 | 7.98 | 10.792 | 2.698 | 8.094 | 9.88 | 2.47 | 7.41 | 15.504 | 3.876 | 11.628 | 9.88 | 2.47 | 7.41 | 9.88 | 2.47 | 7.41 | 10.64 | 2.66 | 7.98
2010-10-19 | 月 | 17.2353 | 0 | 17.2353 | 15.048 | 3.762 | 11.286 | 9.804 | 2.451 | 7.353 | 9.804 | 2.451 | 7.353 | 9.804 | 2.451 | 7.353 | 10.64 | 2.66 | 7.98 | 15.048 | 3.762 | 11.286 | 9.804 | 2.451 | 7.353 | 9.804 | 2.451 | 7.353 | 9.804 | 2.451 | 7.353 | 10.64 | 2.66 | 7.98 | 10.792 | 2.698 | 8.094 | 9.88 | 2.47 | 7.41 | 15.504 | 3.876 | 11.628 | 9.88 | 2.47 | 7.41 | 9.88 | 2.47 | 7.41 | 10.64 | 2.66 | 7.98 | 15.048 | 3.762 | 11.286 | 9.804 | 2.451 | 7.353 | 9.804 | 2.451 | 7.353 | 9.804 | 2.451 | 7.353 | 10.64 | 2.66 | 7.98 | 10.792 | 2.698 | 8.094 | 9.88 | 2.47 | 7.41 | 15.504 | 3.876 | 11.628 | 9.88 | 2.47 | 7.41 | 9.88 | 2.47 | 7.41 | 10.64 | 2.66 | 7.98 | 15.048 | 3.762 | 11.286 | 9.804 | 2.451 | 7.353 | 9.804 | 2.451 | 7.353 | 9.804 | 2.451 | 7.353 | 10.64 | 2.66 | 7.98 | 10.792 | 2.698 | 8.094 | 9.88 | 2.47 | 7.41 | 15.504 | 3.876 | 11.628 | 9.88 | 2.47 | 7.41 | 9.88 | 2.47 | 7.41 | 10.64 | 2.66 | 7.98
2010-10-20 | 火 | 17.2353 | 0 | 17.2353 | 15.048 | 3.762 | 11.286 | 9.804 | 2.451 | 7.353 | 9.804 | 2.451 | 7.353 | 9.804 | 2.451 | 7.353 | 10.64 | 2.66 | 7.98 | 15.048 | 3.762 | 11.286 | 9.804 | 2.451 | 7.353 | 9.804 | 2.451 | 7.353 | 9.804 | 2.451 | 7.353 | 10.64 | 2.66 | 7.98 | 10.792 | 2.698 | 8.094 | 9.88 | 2.47 | 7.41 | 15.504 | 3.876 | 11.628 | 9.88 | 2.47 | 7.41 | 9.88 | 2.47 | 7.41 | 10.64 | 2.66 | 7.98 | 15.048 | 3.762 | 11.286 | 9.804 | 2.451 | 7.353 | 9.804 | 2.451 | 7.353 | 9.804 | 2.451 | 7.353 | 10.64 | 2.66 | 7.98 | 10.792 | 2.698 | 8.094 | 9.88 | 2.47 | 7.41 | 15.504 | 3.876 | 11.628 | 9.88 | 2.47 | 7.41 | 9.88 | 2.47 | 7.41 | 10.64 | 2.66 | 7.98 | 15.048 | 3.762 | 11.286 | 9.804 | 2.451 | 7.353 | 9.804 | 2.451 | 7.353 | 9.804 | 2.451 | 7.353 | 10.64 | 2.66 | 7.98 | 10.792 | 2.698 | 8.094 | 9.88 | 2.47 | 7.41 | 15.504 | 3.876 | 11.628 | 9.88 | 2.47 | 7.41 | 9.88 | 2.47 | 7.41 | 10.64 | 2.66 | 7.98
2010-10-21 | 水 | 17.2353 | 0 | 17.2353 | 15.048 | 3.762 | 11.286 | 9.804 | 2.451 | 7.353 | 9.804 | 2.451 | 7.353 | 9.804 | 2.451 | 7.353 | 10.64 | 2.66 | 7.98 | 15.048 | 3.762 | 11.286 | 9.804 | 2.451 | 7.353 | 9.804 | 2.451 | 7.353 | 9.804 | 2.451 | 7.353 | 10.64 | 2.66 | 7.98 | 10.792 | 2.698 | 8.094 | 9.88 | 2.47 | 7.41 | 15.504 | 3.876 | 11.628 | 9.88 | 2.47 | 7.41 | 9.88 | 2.47 | 7.41 | 10.64 | 2.66 | 7.98 | 15.048 | 3.762 | 11.286 | 9.804 | 2.451 | 7.353 | 9.804 | 2.451 | 7.353 | 9.804 | 2.451 | 7.353 | 10.64 | 2.66 | 7.98 | 10.792 | 2.698 | 8.094 | 9.88 | 2.47 | 7.41 | 15.504 | 3.876 | 11.628 | 9.88 | 2.47 | 7.41 | 9.88 | 2.47 | 7.41 | 10.64 | 2.66 | 7.98 | 15.048 | 3.762 | 11.286 | 9.804 | 2.451 | 7.353 | 9.804 | 2.451 | 7.353 | 9.804 | 2.451 | 7.353 | 10.64 | 2.66 | 7.98 | 10.792 | 2.698 | 8.094 | 9.88 | 2.47 | 7.41 | 15.504 | 3.876 | 11.628 | 9.88 | 2.47 | 7.41 | 9.88 | 2.47 | 7.41 | 10.64 | 2.66 | 7.98
2010-10-22 | 木 | 17.2353 | 0 | 17.2353 | 15.048 | 3.762 | 11.286 | 9.804 | 2.451 | 7.353 | 9.804 | 2.451 | 7.353 | 9.804 | 2.451 | 7.353 | 10.64 | 2.66 | 7.98 | 15.048 | 3.762 | 11.286 | 9.804 | 2.451 | 7.353 | 9.804 | 2.451 | 7.353 | 9.804 | 2.451 | 7.353 | 10.64 | 2.66 | 7.98 | 10.792 | 2.698 | 8.094 | 9.88 | 2.47 | 7.41 | 15.504 | 3.876 | 11.628 | 9.88 | 2.47 | 7.41 | 9.88 | 2.47 | 7.41 | 10.64 | 2.66 | 7.98 | 15.048 | 3.762 | 11.286 | 9.804 | 2.451 | 7.353 | 9.804 | 2.451 | 7.353 | 9.804 | 2.451 | 7.353 | 10.64 | 2.66 | 7.98 | 10.792 | 2.698 | 8.094 | 9.88 | 2.47 | 7.41 | 15.504 | 3.876 | 11.628 | 9.88 | 2.47 | 7.41 | 9.88 | 2.47 | 7.41 | 10.64 | 2.66 | 7.98 | 15.048 | 3.762 | 11.286 | 9.804 | 2.451 | 7.353 | 9.804 | 2.451 | 7.353 | 9.804 | 2.451 | 7.353 | 10.64 | 2.66 | 7.98 | 10.792 | 2.698 | 8.094 | 9.88 | 2.47 | 7.41 | 15.504 | 3.876 | 11.628 | 9.88 | 2.47 | 7.41 | 9.88 | 2.47 | 7.41 | 10.64 | 2.66 | 7.98
2010-10-23 | 金 | 17.2353 | 0 | 17.2353 | 15.048 | 3.762 | 11.286 | 9.804 | 2.451 | 7.353 | 9.804 | 2.451 | 7.353 | 9.804 | 2.451 | 7.353 | 10.64 | 2.66 | 7.98 | 15.048 | 3.762 | 11.286 | 9.804 | 2.451 | 7.353 | 9.804 | 2.451 | 7.353 | 9.804 | 2.451 | 7.353 | 10.64 | 2.66 | 7.98 | 10.792 | 2.698 | 8.094 | 9.88 | 2.47 | 7.41 | 15.504 | 3.876 | 11.628 | 9.88 | 2.47 | 7.41 | 9.88 | 2.47 | 7.41 | 10.64 | 2.66 | 7.98 | 15.048 | 3.762 | 11.286 | 9.804 | 2.451 | 7.353 | 9.804 | 2.451 | 7.353 | 9.804 | 2.451 | 7.353 | 10.64 | 2.66 | 7.98 | 10.792 | 2.698 | 8.094 | 9.88 | 2.47 | 7.41 | 15.504 | 3.876 | 11.628 | 9.88 | 2.47 | 7.41 | 9.88 | 2.47 | 7.41 | 10.64 | 2.66 | 7.98 | 15.048 | 3.762 | 11.286 | 9.804 | 2.451 | 7.353 | 9.804 | 2.451 | 7.353 | 9.804 | 2.451 | 7.353 | 10.64 | 2.66 | 7.98 | 10.792 | 2.698 | 8.094 | 9.88 | 2.47 | 7.41 | 15.504 | 3.876 | 11.628 | 9.88 | 2.47 | 7.41 | 9.88 | 2.47 | 7.41 | 10.64 | 2.66 | 7.98
2010-10-24 | 土 | 0 | 0 | 0 | 0 | 0 | 0 | 0 | 0 | 0 | 0 | 0 | 0 | 0 | 0 | 0 | 0 | 0 | 0 | 0 | 0 | 0 | 0 | 0 | 0 | 0 | 0 | 0 | 0 | 0 | 0 | 0 | 0 | 0 | 0 | 0 | 0 | 0 | 0 | 0 | 0 | 0 | 0 | 0 | 0 | 0 | 0 | 0 | 0 | 0 | 0 | 0 | 0 | 0 | 0 | 0 | 0 | 0 | 0 | 0 | 0 | 0 | 0 | 0 | 0 | 0 | 0 | 0 | 0 | 0 | 0 | 0 | 0 | 0 | 0 | 0 | 0 | 0 | 0 | 0 | 0 | 0 | 0 | 0 | 0 | 0 | 0 | 0 | 0 | 0 | 0 | 0 | 0 | 0 | 0 | 0 | 0 | 0 | 0 | 0 | 0 | 0 | 0 | 0 | 0 | 0 | 0 | 0 | 0 | 0 | 0 | 0 | 0 | 0 | 0 | 0 | 0 | 0
2010-10-25 | 日 | 17.2353 | 0 | 17.2353 | 15.048 | 3.762 | 11.286 | 9.804 | 2.451 | 7.353 | 9.804 | 2.451 | 7.353 | 9.804 | 2.451 | 7.353 | 10.64 | 2.66 | 7.98 | 15.048 | 3.762 | 11.286 | 9.804 | 2.451 | 7.353 | 9.804 | 2.451 | 7.353 | 9.804 | 2.451 | 7.353 | 10.64 | 2.66 | 7.98 | 10.792 | 2.698 | 8.094 | 9.88 | 2.47 | 7.41 | 15.504 | 3.876 | 11.628 | 9.88 | 2.47 | 7.41 | 9.88 | 2.47 | 7.41 | 10.64 | 2.66 | 7.98 | 15.048 | 3.762 | 11.286 | 9.804 | 2.451 | 7.353 | 9.804 | 2.451 | 7.353 | 9.804 | 2.451 | 7.353 | 10.64 | 2.66 | 7.98 | 10.792 | 2.698 | 8.094 | 9.88 | 2.47 | 7.41 | 15.504 | 3.876 | 11.628 | 9.88 | 2.47 | 7.41 | 9.88 | 2.47 | 7.41 | 10.64 | 2.66 | 7.98 | 15.048 | 3.762 | 11.286 | 9.804 | 2.451 | 7.353 | 9.804 | 2.451 | 7.353 | 9.804 | 2.451 | 7.353 | 10.64 | 2.66 | 7.98 | 10.792 | 2.698 | 8.094 | 9.88 | 2.47 | 7.41 | 15.504 | 3.876 | 11.628 | 9.88 | 2.47 | 7.41 | 9.88 | 2.47 | 7.41 | 10.64 | 2.66 | 7.98
2010-10-26 | 月 | 17.2353 | 0 | 17.2353 | 15.048 | 3.762 | 11.286 | 9.804 | 2.451 | 7.353 | 9.804 | 2.451 | 7.353 | 9.804 | 2.451 | 7.353 | 10.64 | 2.66 | 7.98 | 15.048 | 3.762 | 11.286 | 9.804 | 2.451 | 7.353 | 9.804 | 2.451 | 7.353 | 9.804 | 2.451 | 7.353 | 10.64 | 2.66 | 7.98 | 10.792 | 2.698 | 8.094 | 9.88 | 2.47 | 7.41 | 15.504 | 3.876 | 11.628 | 9.88 | 2.47 | 7.41 | 9.88 | 2.47 | 7.41 | 10.64 | 2.66 | 7.98 | 15.048 | 3.762 | 11.286 | 9.804 | 2.451 | 7.353 | 9.804 | 2.451 | 7.353 | 9.804 | 2.451 | 7.353 | 10.64 | 2.66 | 7.98 | 10.792 | 2.698 | 8.094 | 9.88 | 2.47 | 7.41 | 15.504 | 3.876 | 11.628 | 9.88 | 2.47 | 7.41 | 9.88 | 2.47 | 7.41 | 10.64 | 2.66 | 7.98 | 15.048 | 3.762 | 11.286 | 9.804 | 2.451 | 7.353 | 9.804 | 2.451 | 7.353 | 9.804 | 2.451 | 7.353 | 10.64 | 2.66 | 7.98 | 10.792 | 2.698 | 8.094 | 9.88 | 2.47 | 7.41 | 15.504 | 3.876 | 11.628 | 9.88 | 2.47 | 7.41 | 9.88 | 2.47 | 7.41 | 10.64 | 2.66 | 7.98
2010-10-27 | 火 | 17.2353 | 0 | 17.2353 | 15.048 | 3.762 | 11.286 | 9.804 | 2.451 | 7.353 | 9.804 | 2.451 | 7.353 | 9.804 | 2.451 | 7.353 | 10.64 | 2.66 | 7.98 | 15.048 | 3.762 | 11.286 | 9.804 | 2.451 | 7.353 | 9.804 | 2.451 | 7.353 | 9.804 | 2.451 | 7.353 | 10.64 | 2.66 | 7.98 | 10.792 | 2.698 | 8.094 | 9.88 | 2.47 | 7.41 | 15.504 | 3.876 | 11.628 | 9.88 | 2.47 | 7.41 | 9.88 | 2.47 | 7.41 | 10.64 | 2.66 | 7.98 | 15.048 | 3.762 | 11.286 | 9.804 | 2.451 | 7.353 | 9.804 | 2.451 | 7.353 | 9.804 | 2.451 | 7.353 | 10.64 | 2.66 | 7.98 | 10.792 | 2.698 | 8.094 | 9.88 | 2.47 | 7.41 | 15.504 | 3.876 | 11.628 | 9.88 | 2.47 | 7.41 | 9.88 | 2.47 | 7.41 | 10.64 | 2.66 | 7.98 | 15.048 | 3.762 | 11.286 | 9.804 | 2.451 | 7.353 | 9.804 | 2.451 | 7.353 | 9.804 | 2.451 | 7.353 | 10.64 | 2.66 | 7.98 | 10.792 | 2.698 | 8.094 | 9.88 | 2.47 | 7.41 | 15.504 | 3.876 | 11.628 | 9.88 | 2.47 | 7.41 | 9.88 | 2.47 | 7.41 | 10.64 | 2.66 | 7.98
2010-10-28 | 水 | 17.2353 | 0 | 17.2353 | 15.048 | 3.762 | 11.286 | 9.804 | 2.451 | 7.353 | 9.804 | 2.451 | 7.353 | 9.804 | 2.451 | 7.353 | 10.64 | 2.66 | 7.98 | 15.048 | 3.762 | 11.286 | 9.804 | 2.451 | 7.353 | 9.804 | 2.451 | 7.353 | 9.804 | 2.451 | 7.353 | 10.64 | 2.66 | 7.98 | 10.792 | 2.698 | 8.094 | 9.88 | 2.47 | 7.41 | 15.504 | 3.876 | 11.628 | 9.88 | 2.47 | 7.41 | 9.88 | 2.47 | 7.41 | 10.64 | 2.66 | 7.98 | 15.048 | 3.762 | 11.286 | 9.804 | 2.451 | 7.353 | 9.804 | 2.451 | 7.353 | 9.804 | 2.451 | 7.353 | 10.64 | 2.66 | 7.98 | 10.792 | 2.698 | 8.094 | 9.88 | 2.47 | 7.41 | 15.504 | 3.876 | 11.628 | 9.88 | 2.47 | 7.41 | 9.88 | 2.47 | 7.41 | 10.64 | 2.66 | 7.98 | 15.048 | 3.762 | 11.286 | 9.804 | 2.451 | 7.353 | 9.804 | 2.451 | 7.353 | 9.804 | 2.451 | 7.353 | 10.64 | 2.66 | 7.98 | 10.792 | 2.698 | 8.094 | 9.88 | 2.47 | 7.41 | 15.504 | 3.876 | 11.628 | 9.88 | 2.47 | 7.41 | 9.88 | 2.47 | 7.41 | 10.64 | 2.66 | 7.98
2010-10-29 | 木 | 17.2353 | 0 | 17.2353 | 15.048 | 3.762 | 11.286 | 9.804 | 2.451 | 7.353 | 9.804 | 2.451 | 7.353 | 9.804 | 2.451 | 7.353 | 10.64 | 2.66 | 7.98 | 15.048 | 3.762 | 11.286 | 9.804 | 2.451 | 7.353 | 9.804 | 2.451 | 7.353 | 9.804 | 2.451 | 7.353 | 10.64 | 2.66 | 7.98 | 10.792 | 2.698 | 8.094 | 9.88 | 2.47 | 7.41 | 15.504 | 3.876 | 11.628 | 9.88 | 2.47 | 7.41 | 9.88 | 2.47 | 7.41 | 10.64 | 2.66 | 7.98 | 15.048 | 3.762 | 11.286 | 9.804 | 2.451 | 7.353 | 9.804 | 2.451 | 7.353 | 9.804 | 2.451 | 7.353 | 10.64 | 2.66 | 7.98 | 10.792 | 2.698 | 8.094 | 9.88 | 2.47 | 7.41 | 15.504 | 3.876 | 11.628 | 9.88 | 2.47 | 7.41 | 9.88 | 2.47 | 7.41 | 10.64 | 2.66 | 7.98 | 15.048 | 3.762 | 11.286 | 9.804 | 2.451 | 7.353 | 9.804 | 2.451 | 7.353 | 9.804 | 2.451 | 7.353 | 10.64 | 2.66 | 7.98 | 10.792 | 2.698 | 8.094 | 9.88 | 2.47 | 7.41 | 15.504 | 3.876 | 11.628 | 9.88 | 2.47 | 7.41 | 9.88 | 2.47 | 7.41 | 10.64 | 2.66 | 7.98
2010-10-30 | 金 | 17.2353 | 0 | 17.2353 | 15.048 | 3.762 | 11.286 | 9.804 | 2.451 | 7.353 | 9.804 | 2.451 | 7.353 | 9.804 | 2.451 | 7.353 | 10.64 | 2.66 | 7.98 | 15.048 | 3.762 | 11.286 | 9.804 | 2.451 | 7.353 | 9.804 | 2.451 | 7.353 | 9.804 | 2.451 | 7.353 | 10.64 | 2.66 | 7.98 | 10.792 | 2.698 | 8.094 | 9.88 | 2.47 | 7.41 | 15.504 | 3.876 | 11.628 | 9.88 | 2.47 | 7.41 | 9.88 | 2.47 | 7.41 | 10.64 | 2.66 | 7.98 | 15.048 | 3.762 | 11.286 | 9.804 | 2.451 | 7.353 | 9.804 | 2.451 | 7.353 | 9.804 | 2.451 | 7.353 | 10.64 | 2.66 | 7.98 | 10.792 | 2.698 | 8.094 | 9.88 | 2.47 | 7.41 | 15.504 | 3.876 | 11.628 | 9.88 | 2.47 | 7.41 | 9.88 | 2.47 | 7.41 | 10.64 | 2.66 | 7.98 | 15.048 | 3.762 | 11.286 | 9.804 | 2.451 | 7.353 | 9.804 | 2.451 | 7.353 | 9.804 | 2.451 | 7.353 | 10.64 | 2.66 | 7.98 | 10.792 | 2.698 | 8.094 | 9.88 | 2.47 | 7.41 | 15.504 | 3.876 | 11.628 | 9.88 | 2.47 | 7.41 | 9.88 | 2.47 | 7.41 | 10.64 | 2.66 | 7.98
2010-10-31 | 土 | 0 | 0 | 0 | 0 | 0 | 0 | 0 | 0 | 0 | 0 | 0 | 0 | 0 | 0 | 0 | 0 | 0 | 0 | 0 | 0 | 0 | 0 | 0 | 0 | 0 | 0 | 0 | 0 | 0 | 0 | 0 | 0 | 0 | 0 | 0 | 0 | 0 | 0 | 0 | 0 | 0 | 0 | 0 | 0 | 0 | 0 | 0 | 0 | 0 | 0 | 0 | 0 | 0 | 0 | 0 | 0 | 0 | 0 | 0 | 0 | 0 | 0 | 0 | 0 | 0 | 0 | 0 | 0 | 0 | 0 | 0 | 0 | 0 | 0 | 0 | 0 | 0 | 0 | 0 | 0 | 0 | 0 | 0 | 0 | 0 | 0 | 0 | 0 | 0 | 0 | 0 | 0 | 0 | 0 | 0 | 0 | 0 | 0 | 0 | 0 | 0 | 0 | 0 | 0 | 0 | 0 | 0 | 0 | 0 | 0 | 0 | 0 | 0 | 0 | 0 | 0 | 0
2010-11-01 | 日 | 17.2353 | 0 | 17.2353 | 15.048 | 3.762 | 11.286 | 9.804 | 2.451 | 7.353 | 9.804 | 2.451 | 7.353 | 9.804 | 2.451 | 7.353 | 10.64 | 2.66 | 7.98 | 15.048 | 3.762 | 11.286 | 9.804 | 2.451 | 7.353 | 9.804 | 2.451 | 7.353 | 9.804 | 2.451 | 7.353 | 10.64 | 2.66 | 7.98 | 10.792 | 2.698 | 8.094 | 9.88 | 2.47 | 7.41 | 15.504 | 3.876 | 11.628 | 9.88 | 2.47 | 7.41 | 9.88 | 2.47 | 7.41 | 10.64 | 2.66 | 7.98 | 15.048 | 3.762 | 11.286 | 9.804 | 2.451 | 7.353 | 9.804 | 2.451 | 7.353 | 9.804 | 2.451 | 7.353 | 10.64 | 2.66 | 7.98 | 10.792 | 2.698 | 8.094 | 9.88 | 2.47 | 7.41 | 15.504 | 3.876 | 11.628 | 9.88 | 2.47 | 7.41 | 9.88 | 2.47 | 7.41 | 10.64 | 2.66 | 7.98 | 15.048 | 3.762 | 11.286 | 9.804 | 2.451 | 7.353 | 9.804 | 2.451 | 7.353 | 9.804 | 2.451 | 7.353 | 10.64 | 2.66 | 7.98 | 10.792 | 2.698 | 8.094 | 9.88 | 2.47 | 7.41 | 15.504 | 3.876 | 11.628 | 9.88 | 2.47 | 7.41 | 9.88 | 2.47 | 7.41 | 10.64 | 2.66 | 7.98
2010-11-02 | 月 | 17.2353 | 0 | 17.2353 | 15.048 | 3.762 | 11.286 | 9.804 | 2.451 | 7.353 | 9.804 | 2.451 | 7.353 | 9.804 | 2.451 | 7.353 | 10.64 | 2.66 | 7.98 | 15.048 | 3.762 | 11.286 | 9.804 | 2.451 | 7.353 | 9.804 | 2.451 | 7.353 | 9.804 | 2.451 | 7.353 | 10.64 | 2.66 | 7.98 | 10.792 | 2.698 | 8.094 | 9.88 | 2.47 | 7.41 | 15.504 | 3.876 | 11.628 | 9.88 | 2.47 | 7.41 | 9.88 | 2.47 | 7.41 | 10.64 | 2.66 | 7.98 | 15.048 | 3.762 | 11.286 | 9.804 | 2.451 | 7.353 | 9.804 | 2.451 | 7.353 | 9.804 | 2.451 | 7.353 | 10.64 | 2.66 | 7.98 | 10.792 | 2.698 | 8.094 | 9.88 | 2.47 | 7.41 | 15.504 | 3.876 | 11.628 | 9.88 | 2.47 | 7.41 | 9.88 | 2.47 | 7.41 | 10.64 | 2.66 | 7.98 | 15.048 | 3.762 | 11.286 | 9.804 | 2.451 | 7.353 | 9.804 | 2.451 | 7.353 | 9.804 | 2.451 | 7.353 | 10.64 | 2.66 | 7.98 | 10.792 | 2.698 | 8.094 | 9.88 | 2.47 | 7.41 | 15.504 | 3.876 | 11.628 | 9.88 | 2.47 | 7.41 | 9.88 | 2.47 | 7.41 | 10.64 | 2.66 | 7.98
2010-11-03 | 火 | 17.2353 | 0 | 17.2353 | 15.048 | 3.762 | 11.286 | 9.804 | 2.451 | 7.353 | 9.804 | 2.451 | 7.353 | 9.804 | 2.451 | 7.353 | 10.64 | 2.66 | 7.98 | 15.048 | 3.762 | 11.286 | 9.804 | 2.451 | 7.353 | 9.804 | 2.451 | 7.353 | 9.804 | 2.451 | 7.353 | 10.64 | 2.66 | 7.98 | 10.792 | 2.698 | 8.094 | 9.88 | 2.47 | 7.41 | 15.504 | 3.876 | 11.628 | 9.88 | 2.47 | 7.41 | 9.88 | 2.47 | 7.41 | 10.64 | 2.66 | 7.98 | 15.048 | 3.762 | 11.286 | 9.804 | 2.451 | 7.353 | 9.804 | 2.451 | 7.353 | 9.804 | 2.451 | 7.353 | 10.64 | 2.66 | 7.98 | 10.792 | 2.698 | 8.094 | 9.88 | 2.47 | 7.41 | 15.504 | 3.876 | 11.628 | 9.88 | 2.47 | 7.41 | 9.88 | 2.47 | 7.41 | 10.64 | 2.66 | 7.98 | 15.048 | 3.762 | 11.286 | 9.804 | 2.451 | 7.353 | 9.804 | 2.451 | 7.353 | 9.804 | 2.451 | 7.353 | 10.64 | 2.66 | 7.98 | 10.792 | 2.698 | 8.094 | 9.88 | 2.47 | 7.41 | 15.504 | 3.876 | 11.628 | 9.88 | 2.47 | 7.41 | 9.88 | 2.47 | 7.41 | 10.64 | 2.66 | 7.98
2010-11-04 | 水 | 17.2353 | 0 | 17.2353 | 15.048 | 3.762 | 11.286 | 9.804 | 2.451 | 7.353 | 9.804 | 2.451 | 7.353 | 9.804 | 2.451 | 7.353 | 10.64 | 2.66 | 7.98 | 15.048 | 3.762 | 11.286 | 9.804 | 2.451 | 7.353 | 9.804 | 2.451 | 7.353 | 9.804 | 2.451 | 7.353 | 10.64 | 2.66 | 7.98 | 10.792 | 2.698 | 8.094 | 9.88 | 2.47 | 7.41 | 15.504 | 3.876 | 11.628 | 9.88 | 2.47 | 7.41 | 9.88 | 2.47 | 7.41 | 10.64 | 2.66 | 7.98 | 15.048 | 3.762 | 11.286 | 9.804 | 2.451 | 7.353 | 9.804 | 2.451 | 7.353 | 9.804 | 2.451 | 7.353 | 10.64 | 2.66 | 7.98 | 10.792 | 2.698 | 8.094 | 9.88 | 2.47 | 7.41 | 15.504 | 3.876 | 11.628 | 9.88 | 2.47 | 7.41 | 9.88 | 2.47 | 7.41 | 10.64 | 2.66 | 7.98 | 15.048 | 3.762 | 11.286 | 9.804 | 2.451 | 7.353 | 9.804 | 2.451 | 7.353 | 9.804 | 2.451 | 7.353 | 10.64 | 2.66 | 7.98 | 10.792 | 2.698 | 8.094 | 9.88 | 2.47 | 7.41 | 15.504 | 3.876 | 11.628 | 9.88 | 2.47 | 7.41 | 9.88 | 2.47 | 7.41 | 10.64 | 2.66 | 7.98
2010-11-05 | 木 | 17.2353 | 0 | 17.2353 | 15.048 | 3.762 | 11.286 | 9.804 | 2.451 | 7.353 | 9.804 | 2.451 | 7.353 | 9.804 | 2.451 | 7.353 | 10.64 | 2.66 | 7.98 | 15.048 | 3.762 | 11.286 | 9.804 | 2.451 | 7.353 | 9.804 | 2.451 | 7.353 | 9.804 | 2.451 | 7.353 | 10.64 | 2.66 | 7.98 | 10.792 | 2.698 | 8.094 | 9.88 | 2.47 | 7.41 | 15.504 | 3.876 | 11.628 | 9.88 | 2.47 | 7.41 | 9.88 | 2.47 | 7.41 | 10.64 | 2.66 | 7.98 | 15.048 | 3.762 | 11.286 | 9.804 | 2.451 | 7.353 | 9.804 | 2.451 | 7.353 | 9.804 | 2.451 | 7.353 | 10.64 | 2.66 | 7.98 | 10.792 | 2.698 | 8.094 | 9.88 | 2.47 | 7.41 | 15.504 | 3.876 | 11.628 | 9.88 | 2.47 | 7.41 | 9.88 | 2.47 | 7.41 | 10.64 | 2.66 | 7.98 | 15.048 | 3.762 | 11.286 | 9.804 | 2.451 | 7.353 | 9.804 | 2.451 | 7.353 | 9.804 | 2.451 | 7.353 | 10.64 | 2.66 | 7.98 | 10.792 | 2.698 | 8.094 | 9.88 | 2.47 | 7.41 | 15.504 | 3.876 | 11.628 | 9.88 | 2.47 | 7.41 | 9.88 | 2.47 | 7.41 | 10.64 | 2.66 | 7.98
2010-11-06 | 金 | 17.2353 | 0 | 17.2353 | 15.048 | 3.762 | 11.286 | 9.804 | 2.451 | 7.353 | 9.804 | 2.451 | 7.353 | 9.804 | 2.451 | 7.353 | 10.64 | 2.66 | 7.98 | 15.048 | 3.762 | 11.286 | 9.804 | 2.451 | 7.353 | 9.804 | 2.451 | 7.353 | 9.804 | 2.451 | 7.353 | 10.64 | 2.66 | 7.98 | 10.792 | 2.698 | 8.094 | 9.88 | 2.47 | 7.41 | 15.504 | 3.876 | 11.628 | 9.88 | 2.47 | 7.41 | 9.88 | 2.47 | 7.41 | 10.64 | 2.66 | 7.98 | 15.048 | 3.762 | 11.286 | 9.804 | 2.451 | 7.353 | 9.804 | 2.451 | 7.353 | 9.804 | 2.451 | 7.353 | 10.64 | 2.66 | 7.98 | 10.792 | 2.698 | 8.094 | 9.88 | 2.47 | 7.41 | 15.504 | 3.876 | 11.628 | 9.88 | 2.47 | 7.41 | 9.88 | 2.47 | 7.41 | 10.64 | 2.66 | 7.98 | 15.048 | 3.762 | 11.286 | 9.804 | 2.451 | 7.353 | 9.804 | 2.451 | 7.353 | 9.804 | 2.451 | 7.353 | 10.64 | 2.66 | 7.98 | 10.792 | 2.698 | 8.094 | 9.88 | 2.47 | 7.41 | 15.504 | 3.876 | 11.628 | 9.88 | 2.47 | 7.41 | 9.88 | 2.47 | 7.41 | 10.64 | 2.66 | 7.98
2010-11-07 | 土 | 0 | 0 | 0 | 0 | 0 | 0 | 0 | 0 | 0 | 0 | 0 | 0 | 0 | 0 | 0 | 0 | 0 | 0 | 0 | 0 | 0 | 0 | 0 | 0 | 0 | 0 | 0 | 0 | 0 | 0 | 0 | 0 | 0 | 0 | 0 | 0 | 0 | 0 | 0 | 0 | 0 | 0 | 0 | 0 | 0 | 0 | 0 | 0 | 0 | 0 | 0 | 0 | 0 | 0 | 0 | 0 | 0 | 0 | 0 | 0 | 0 | 0 | 0 | 0 | 0 | 0 | 0 | 0 | 0 | 0 | 0 | 0 | 0 | 0 | 0 | 0 | 0 | 0 | 0 | 0 | 0 | 0 | 0 | 0 | 0 | 0 | 0 | 0 | 0 | 0 | 0 | 0 | 0 | 0 | 0 | 0 | 0 | 0 | 0 | 0 | 0 | 0 | 0 | 0 | 0 | 0 | 0 | 0 | 0 | 0 | 0 | 0 | 0 | 0 | 0 | 0 | 0
2010-11-08 | 日 | 17.2353 | 0 | 17.2353 | 15.048 | 3.762 | 11.286 | 9.804 | 2.451 | 7.353 | 9.804 | 2.451 | 7.353 | 9.804 | 2.451 | 7.353 | 10.64 | 2.66 | 7.98 | 15.048 | 3.762 | 11.286 | 9.804 | 2.451 | 7.353 | 9.804 | 2.451 | 7.353 | 9.804 | 2.451 | 7.353 | 10.64 | 2.66 | 7.98 | 10.792 | 2.698 | 8.094 | 9.88 | 2.47 | 7.41 | 15.504 | 3.876 | 11.628 | 9.88 | 2.47 | 7.41 | 9.88 | 2.47 | 7.41 | 10.64 | 2.66 | 7.98 | 15.048 | 3.762 | 11.286 | 9.804 | 2.451 | 7.353 | 9.804 | 2.451 | 7.353 | 9.804 | 2.451 | 7.353 | 10.64 | 2.66 | 7.98 | 10.792 | 2.698 | 8.094 | 9.88 | 2.47 | 7.41 | 15.504 | 3.876 | 11.628 | 9.88 | 2.47 | 7.41 | 9.88 | 2.47 | 7.41 | 10.64 | 2.66 | 7.98 | 15.048 | 3.762 | 11.286 | 9.804 | 2.451 | 7.353 | 9.804 | 2.451 | 7.353 | 9.804 | 2.451 | 7.353 | 10.64 | 2.66 | 7.98 | 10.792 | 2.698 | 8.094 | 9.88 | 2.47 | 7.41 | 15.504 | 3.876 | 11.628 | 9.88 | 2.47 | 7.41 | 9.88 | 2.47 | 7.41 | 10.64 | 2.66 | 7.98
2010-11-09 | 月 | 17.2353 | 0 | 17.2353 | 15.048 | 3.762 | 11.286 | 9.804 | 2.451 | 7.353 | 9.804 | 2.451 | 7.353 | 9.804 | 2.451 | 7.353 | 10.64 | 2.66 | 7.98 | 15.048 | 3.762 | 11.286 | 9.804 | 2.451 | 7.353 | 9.804 | 2.451 | 7.353 | 9.804 | 2.451 | 7.353 | 10.64 | 2.66 | 7.98 | 10.792 | 2.698 | 8.094 | 9.88 | 2.47 | 7.41 | 15.504 | 3.876 | 11.628 | 9.88 | 2.47 | 7.41 | 9.88 | 2.47 | 7.41 | 10.64 | 2.66 | 7.98 | 15.048 | 3.762 | 11.286 | 9.804 | 2.451 | 7.353 | 9.804 | 2.451 | 7.353 | 9.804 | 2.451 | 7.353 | 10.64 | 2.66 | 7.98 | 10.792 | 2.698 | 8.094 | 9.88 | 2.47 | 7.41 | 15.504 | 3.876 | 11.628 | 9.88 | 2.47 | 7.41 | 9.88 | 2.47 | 7.41 | 10.64 | 2.66 | 7.98 | 15.048 | 3.762 | 11.286 | 9.804 | 2.451 | 7.353 | 9.804 | 2.451 | 7.353 | 9.804 | 2.451 | 7.353 | 10.64 | 2.66 | 7.98 | 10.792 | 2.698 | 8.094 | 9.88 | 2.47 | 7.41 | 15.504 | 3.876 | 11.628 | 9.88 | 2.47 | 7.41 | 9.88 | 2.47 | 7.41 | 10.64 | 2.66 | 7.98
2010-11-10 | 火 | 17.2353 | 0 | 17.2353 | 15.048 | 3.762 | 11.286 | 9.804 | 2.451 | 7.353 | 9.804 | 2.451 | 7.353 | 9.804 | 2.451 | 7.353 | 10.64 | 2.66 | 7.98 | 15.048 | 3.762 | 11.286 | 9.804 | 2.451 | 7.353 | 9.804 | 2.451 | 7.353 | 9.804 | 2.451 | 7.353 | 10.64 | 2.66 | 7.98 | 10.792 | 2.698 | 8.094 | 9.88 | 2.47 | 7.41 | 15.504 | 3.876 | 11.628 | 9.88 | 2.47 | 7.41 | 9.88 | 2.47 | 7.41 | 10.64 | 2.66 | 7.98 | 15.048 | 3.762 | 11.286 | 9.804 | 2.451 | 7.353 | 9.804 | 2.451 | 7.353 | 9.804 | 2.451 | 7.353 | 10.64 | 2.66 | 7.98 | 10.792 | 2.698 | 8.094 | 9.88 | 2.47 | 7.41 | 15.504 | 3.876 | 11.628 | 9.88 | 2.47 | 7.41 | 9.88 | 2.47 | 7.41 | 10.64 | 2.66 | 7.98 | 15.048 | 3.762 | 11.286 | 9.804 | 2.451 | 7.353 | 9.804 | 2.451 | 7.353 | 9.804 | 2.451 | 7.353 | 10.64 | 2.66 | 7.98 | 10.792 | 2.698 | 8.094 | 9.88 | 2.47 | 7.41 | 15.504 | 3.876 | 11.628 | 9.88 | 2.47 | 7.41 | 9.88 | 2.47 | 7.41 | 10.64 | 2.66 | 7.98
2010-11-11 | 水 | 17.2353 | 0 | 17.2353 | 15.048 | 3.762 | 11.286 | 9.804 | 2.451 | 7.353 | 9.804 | 2.451 | 7.353 | 9.804 | 2.451 | 7.353 | 10.64 | 2.66 | 7.98 | 15.048 | 3.762 | 11.286 | 9.804 | 2.451 | 7.353 | 9.804 | 2.451 | 7.353 | 9.804 | 2.451 | 7.353 | 10.64 | 2.66 | 7.98 | 10.792 | 2.698 | 8.094 | 9.88 | 2.47 | 7.41 | 15.504 | 3.876 | 11.628 | 9.88 | 2.47 | 7.41 | 9.88 | 2.47 | 7.41 | 10.64 | 2.66 | 7.98 | 15.048 | 3.762 | 11.286 | 9.804 | 2.451 | 7.353 | 9.804 | 2.451 | 7.353 | 9.804 | 2.451 | 7.353 | 10.64 | 2.66 | 7.98 | 10.792 | 2.698 | 8.094 | 9.88 | 2.47 | 7.41 | 15.504 | 3.876 | 11.628 | 9.88 | 2.47 | 7.41 | 9.88 | 2.47 | 7.41 | 10.64 | 2.66 | 7.98 | 15.048 | 3.762 | 11.286 | 9.804 | 2.451 | 7.353 | 9.804 | 2.451 | 7.353 | 9.804 | 2.451 | 7.353 | 10.64 | 2.66 | 7.98 | 10.792 | 2.698 | 8.094 | 9.88 | 2.47 | 7.41 | 15.504 | 3.876 | 11.628 | 9.88 | 2.47 | 7.41 | 9.88 | 2.47 | 7.41 | 10.64 | 2.66 | 7.98
2010-11-12 | 木 | 17.2353 | 0 | 17.2353 | 15.048 | 3.762 | 11.286 | 9.804 | 2.451 | 7.353 | 9.804 | 2.451 | 7.353 | 9.804 | 2.451 | 7.353 | 10.64 | 2.66 | 7.98 | 15.048 | 3.762 | 11.286 | 9.804 | 2.451 | 7.353 | 9.804 | 2.451 | 7.353 | 9.804 | 2.451 | 7.353 | 10.64 | 2.66 | 7.98 | 10.792 | 2.698 | 8.094 | 9.88 | 2.47 | 7.41 | 15.504 | 3.876 | 11.628 | 9.88 | 2.47 | 7.41 | 9.88 | 2.47 | 7.41 | 10.64 | 2.66 | 7.98 | 15.048 | 3.762 | 11.286 | 9.804 | 2.451 | 7.353 | 9.804 | 2.451 | 7.353 | 9.804 | 2.451 | 7.353 | 10.64 | 2.66 | 7.98 | 10.792 | 2.698 | 8.094 | 9.88 | 2.47 | 7.41 | 15.504 | 3.876 | 11.628 | 9.88 | 2.47 | 7.41 | 9.88 | 2.47 | 7.41 | 10.64 | 2.66 | 7.98 | 15.048 | 3.762 | 11.286 | 9.804 | 2.451 | 7.353 | 9.804 | 2.451 | 7.353 | 9.804 | 2.451 | 7.353 | 10.64 | 2.66 | 7.98 | 10.792 | 2.698 | 8.094 | 9.88 | 2.47 | 7.41 | 15.504 | 3.876 | 11.628 | 9.88 | 2.47 | 7.41 | 9.88 | 2.47 | 7.41 | 10.64 | 2.66 | 7.98
2010-11-13 | 金 | 17.2353 | 0 | 17.2353 | 15.048 | 3.762 | 11.286 | 9.804 | 2.451 | 7.353 | 9.804 | 2.451 | 7.353 | 9.804 | 2.451 | 7.353 | 10.64 | 2.66 | 7.98 | 15.048 | 3.762 | 11.286 | 9.804 | 2.451 | 7.353 | 9.804 | 2.451 | 7.353 | 9.804 | 2.451 | 7.353 | 10.64 | 2.66 | 7.98 | 10.792 | 2.698 | 8.094 | 9.88 | 2.47 | 7.41 | 15.504 | 3.876 | 11.628 | 9.88 | 2.47 | 7.41 | 9.88 | 2.47 | 7.41 | 10.64 | 2.66 | 7.98 | 15.048 | 3.762 | 11.286 | 9.804 | 2.451 | 7.353 | 9.804 | 2.451 | 7.353 | 9.804 | 2.451 | 7.353 | 10.64 | 2.66 | 7.98 | 10.792 | 2.698 | 8.094 | 9.88 | 2.47 | 7.41 | 15.504 | 3.876 | 11.628 | 9.88 | 2.47 | 7.41 | 9.88 | 2.47 | 7.41 | 10.64 | 2.66 | 7.98 | 15.048 | 3.762 | 11.286 | 9.804 | 2.451 | 7.353 | 9.804 | 2.451 | 7.353 | 9.804 | 2.451 | 7.353 | 10.64 | 2.66 | 7.98 | 10.792 | 2.698 | 8.094 | 9.88 | 2.47 | 7.41 | 15.504 | 3.876 | 11.628 | 9.88 | 2.47 | 7.41 | 9.88 | 2.47 | 7.41 | 10.64 | 2.66 | 7.98
2010-11-14 | 土 | 0 | 0 | 0 | 0 | 0 | 0 | 0 | 0 | 0 | 0 | 0 | 0 | 0 | 0 | 0 | 0 | 0 | 0 | 0 | 0 | 0 | 0 | 0 | 0 | 0 | 0 | 0 | 0 | 0 | 0 | 0 | 0 | 0 | 0 | 0 | 0 | 0 | 0 | 0 | 0 | 0 | 0 | 0 | 0 | 0 | 0 | 0 | 0 | 0 | 0 | 0 | 0 | 0 | 0 | 0 | 0 | 0 | 0 | 0 | 0 | 0 | 0 | 0 | 0 | 0 | 0 | 0 | 0 | 0 | 0 | 0 | 0 | 0 | 0 | 0 | 0 | 0 | 0 | 0 | 0 | 0 | 0 | 0 | 0 | 0 | 0 | 0 | 0 | 0 | 0 | 0 | 0 | 0 | 0 | 0 | 0 | 0 | 0 | 0 | 0 | 0 | 0 | 0 | 0 | 0 | 0 | 0 | 0 | 0 | 0 | 0 | 0 | 0 | 0 | 0 | 0 | 0
2010-11-15 | 日 | 17.2353 | 0 | 17.2353 | 15.048 | 3.762 | 11.286 | 9.804 | 2.451 | 7.353 | 9.804 | 2.451 | 7.353 | 9.804 | 2.451 | 7.353 | 10.64 | 2.66 | 7.98 | 15.048 | 3.762 | 11.286 | 9.804 | 2.451 | 7.353 | 9.804 | 2.451 | 7.353 | 9.804 | 2.451 | 7.353 | 10.64 | 2.66 | 7.98 | 10.792 | 2.698 | 8.094 | 9.88 | 2.47 | 7.41 | 15.504 | 3.876 | 11.628 | 9.88 | 2.47 | 7.41 | 9.88 | 2.47 | 7.41 | 10.64 | 2.66 | 7.98 | 15.048 | 3.762 | 11.286 | 9.804 | 2.451 | 7.353 | 9.804 | 2.451 | 7.353 | 9.804 | 2.451 | 7.353 | 10.64 | 2.66 | 7.98 | 10.792 | 2.698 | 8.094 | 9.88 | 2.47 | 7.41 | 15.504 | 3.876 | 11.628 | 9.88 | 2.47 | 7.41 | 9.88 | 2.47 | 7.41 | 10.64 | 2.66 | 7.98 | 15.048 | 3.762 | 11.286 | 9.804 | 2.451 | 7.353 | 9.804 | 2.451 | 7.353 | 9.804 | 2.451 | 7.353 | 10.64 | 2.66 | 7.98 | 10.792 | 2.698 | 8.094 | 9.88 | 2.47 | 7.41 | 15.504 | 3.876 | 11.628 | 9.88 | 2.47 | 7.41 | 9.88 | 2.47 | 7.41 | 10.64 | 2.66 | 7.98
2010-11-16 | 月 | 17.2353 | 0 | 17.2353 | 15.048 | 3.762 | 11.286 | 9.804 | 2.451 | 7.353 | 9.804 | 2.451 | 7.353 | 9.804 | 2.451 | 7.353 | 10.64 | 2.66 | 7.98 | 15.048 | 3.762 | 11.286 | 9.804 | 2.451 | 7.353 | 9.804 | 2.451 | 7.353 | 9.804 | 2.451 | 7.353 | 10.64 | 2.66 | 7.98 | 10.792 | 2.698 | 8.094 | 9.88 | 2.47 | 7.41 | 15.504 | 3.876 | 11.628 | 9.88 | 2.47 | 7.41 | 9.88 | 2.47 | 7.41 | 10.64 | 2.66 | 7.98 | 15.048 | 3.762 | 11.286 | 9.804 | 2.451 | 7.353 | 9.804 | 2.451 | 7.353 | 9.804 | 2.451 | 7.353 | 10.64 | 2.66 | 7.98 | 10.792 | 2.698 | 8.094 | 9.88 | 2.47 | 7.41 | 15.504 | 3.876 | 11.628 | 9.88 | 2.47 | 7.41 | 9.88 | 2.47 | 7.41 | 10.64 | 2.66 | 7.98 | 15.048 | 3.762 | 11.286 | 9.804 | 2.451 | 7.353 | 9.804 | 2.451 | 7.353 | 9.804 | 2.451 | 7.353 | 10.64 | 2.66 | 7.98 | 10.792 | 2.698 | 8.094 | 9.88 | 2.47 | 7.41 | 15.504 | 3.876 | 11.628 | 9.88 | 2.47 | 7.41 | 9.88 | 2.47 | 7.41 | 10.64 | 2.66 | 7.98
2010-11-17 | 火 | 17.2353 | 0 | 17.2353 | 15.048 | 3.762 | 11.286 | 9.804 | 2.451 | 7.353 | 9.804 | 2.451 | 7.353 | 9.804 | 2.451 | 7.353 | 10.64 | 2.66 | 7.98 | 15.048 | 3.762 | 11.286 | 9.804 | 2.451 | 7.353 | 9.804 | 2.451 | 7.353 | 9.804 | 2.451 | 7.353 | 10.64 | 2.66 | 7.98 | 10.792 | 2.698 | 8.094 | 9.88 | 2.47 | 7.41 | 15.504 | 3.876 | 11.628 | 9.88 | 2.47 | 7.41 | 9.88 | 2.47 | 7.41 | 10.64 | 2.66 | 7.98 | 15.048 | 3.762 | 11.286 | 9.804 | 2.451 | 7.353 | 9.804 | 2.451 | 7.353 | 9.804 | 2.451 | 7.353 | 10.64 | 2.66 | 7.98 | 10.792 | 2.698 | 8.094 | 9.88 | 2.47 | 7.41 | 15.504 | 3.876 | 11.628 | 9.88 | 2.47 | 7.41 | 9.88 | 2.47 | 7.41 | 10.64 | 2.66 | 7.98 | 15.048 | 3.762 | 11.286 | 9.804 | 2.451 | 7.353 | 9.804 | 2.451 | 7.353 | 9.804 | 2.451 | 7.353 | 10.64 | 2.66 | 7.98 | 10.792 | 2.698 | 8.094 | 9.88 | 2.47 | 7.41 | 15.504 | 3.876 | 11.628 | 9.88 | 2.47 | 7.41 | 9.88 | 2.47 | 7.41 | 10.64 | 2.66 | 7.98
2010-11-18 | 水 | 17.2353 | 0 | 17.2353 | 15.048 | 3.762 | 11.286 | 9.804 | 2.451 | 7.353 | 9.804 | 2.451 | 7.353 | 9.804 | 2.451 | 7.353 | 10.64 | 2.66 | 7.98 | 15.048 | 3.762 | 11.286 | 9.804 | 2.451 | 7.353 | 9.804 | 2.451 | 7.353 | 9.804 | 2.451 | 7.353 | 10.64 | 2.66 | 7.98 | 10.792 | 2.698 | 8.094 | 9.88 | 2.47 | 7.41 | 15.504 | 3.876 | 11.628 | 9.88 | 2.47 | 7.41 | 9.88 | 2.47 | 7.41 | 10.64 | 2.66 | 7.98 | 15.048 | 3.762 | 11.286 | 9.804 | 2.451 | 7.353 | 9.804 | 2.451 | 7.353 | 9.804 | 2.451 | 7.353 | 10.64 | 2.66 | 7.98 | 10.792 | 2.698 | 8.094 | 9.88 | 2.47 | 7.41 | 15.504 | 3.876 | 11.628 | 9.88 | 2.47 | 7.41 | 9.88 | 2.47 | 7.41 | 10.64 | 2.66 | 7.98 | 15.048 | 3.762 | 11.286 | 9.804 | 2.451 | 7.353 | 9.804 | 2.451 | 7.353 | 9.804 | 2.451 | 7.353 | 10.64 | 2.66 | 7.98 | 10.792 | 2.698 | 8.094 | 9.88 | 2.47 | 7.41 | 15.504 | 3.876 | 11.628 | 9.88 | 2.47 | 7.41 | 9.88 | 2.47 | 7.41 | 10.64 | 2.66 | 7.98
2010-11-19 | 木 | 17.2353 | 0 | 17.2353 | 15.048 | 3.762 | 11.286 | 9.804 | 2.451 | 7.353 | 9.804 | 2.451 | 7.353 | 9.804 | 2.451 | 7.353 | 10.64 | 2.66 | 7.98 | 15.048 | 3.762 | 11.286 | 9.804 | 2.451 | 7.353 | 9.804 | 2.451 | 7.353 | 9.804 | 2.451 | 7.353 | 10.64 | 2.66 | 7.98 | 10.792 | 2.698 | 8.094 | 9.88 | 2.47 | 7.41 | 15.504 | 3.876 | 11.628 | 9.88 | 2.47 | 7.41 | 9.88 | 2.47 | 7.41 | 10.64 | 2.66 | 7.98 | 15.048 | 3.762 | 11.286 | 9.804 | 2.451 | 7.353 | 9.804 | 2.451 | 7.353 | 9.804 | 2.451 | 7.353 | 10.64 | 2.66 | 7.98 | 10.792 | 2.698 | 8.094 | 9.88 | 2.47 | 7.41 | 15.504 | 3.876 | 11.628 | 9.88 | 2.47 | 7.41 | 9.88 | 2.47 | 7.41 | 10.64 | 2.66 | 7.98 | 15.048 | 3.762 | 11.286 | 9.804 | 2.451 | 7.353 | 9.804 | 2.451 | 7.353 | 9.804 | 2.451 | 7.353 | 10.64 | 2.66 | 7.98 | 10.792 | 2.698 | 8.094 | 9.88 | 2.47 | 7.41 | 15.504 | 3.876 | 11.628 | 9.88 | 2.47 | 7.41 | 9.88 | 2.47 | 7.41 | 10.64 | 2.66 | 7.98
2010-11-20 | 金 | 17.2353 | 0 | 17.2353 | 15.048 | 3.762 | 11.286 | 9.804 | 2.451 | 7.353 | 9.804 | 2.451 | 7.353 | 9.804 | 2.451 | 7.353 | 10.64 | 2.66 | 7.98 | 15.048 | 3.762 | 11.286 | 9.804 | 2.451 | 7.353 | 9.804 | 2.451 | 7.353 | 9.804 | 2.451 | 7.353 | 10.64 | 2.66 | 7.98 | 10.792 | 2.698 | 8.094 | 9.88 | 2.47 | 7.41 | 15.504 | 3.876 | 11.628 | 9.88 | 2.47 | 7.41 | 9.88 | 2.47 | 7.41 | 10.64 | 2.66 | 7.98 | 15.048 | 3.762 | 11.286 | 9.804 | 2.451 | 7.353 | 9.804 | 2.451 | 7.353 | 9.804 | 2.451 | 7.353 | 10.64 | 2.66 | 7.98 | 10.792 | 2.698 | 8.094 | 9.88 | 2.47 | 7.41 | 15.504 | 3.876 | 11.628 | 9.88 | 2.47 | 7.41 | 9.88 | 2.47 | 7.41 | 10.64 | 2.66 | 7.98 | 15.048 | 3.762 | 11.286 | 9.804 | 2.451 | 7.353 | 9.804 | 2.451 | 7.353 | 9.804 | 2.451 | 7.353 | 10.64 | 2.66 | 7.98 | 10.792 | 2.698 | 8.094 | 9.88 | 2.47 | 7.41 | 15.504 | 3.876 | 11.628 | 9.88 | 2.47 | 7.41 | 9.88 | 2.47 | 7.41 | 10.64 | 2.66 | 7.98
2010-11-21 | 土 | 0 | 0 | 0 | 0 | 0 | 0 | 0 | 0 | 0 | 0 | 0 | 0 | 0 | 0 | 0 | 0 | 0 | 0 | 0 | 0 | 0 | 0 | 0 | 0 | 0 | 0 | 0 | 0 | 0 | 0 | 0 | 0 | 0 | 0 | 0 | 0 | 0 | 0 | 0 | 0 | 0 | 0 | 0 | 0 | 0 | 0 | 0 | 0 | 0 | 0 | 0 | 0 | 0 | 0 | 0 | 0 | 0 | 0 | 0 | 0 | 0 | 0 | 0 | 0 | 0 | 0 | 0 | 0 | 0 | 0 | 0 | 0 | 0 | 0 | 0 | 0 | 0 | 0 | 0 | 0 | 0 | 0 | 0 | 0 | 0 | 0 | 0 | 0 | 0 | 0 | 0 | 0 | 0 | 0 | 0 | 0 | 0 | 0 | 0 | 0 | 0 | 0 | 0 | 0 | 0 | 0 | 0 | 0 | 0 | 0 | 0 | 0 | 0 | 0 | 0 | 0 | 0
2010-11-22 | 日 | 17.2353 | 0 | 17.2353 | 15.048 | 3.762 | 11.286 | 9.804 | 2.451 | 7.353 | 9.804 | 2.451 | 7.353 | 9.804 | 2.451 | 7.353 | 10.64 | 2.66 | 7.98 | 15.048 | 3.762 | 11.286 | 9.804 | 2.451 | 7.353 | 9.804 | 2.451 | 7.353 | 9.804 | 2.451 | 7.353 | 10.64 | 2.66 | 7.98 | 10.792 | 2.698 | 8.094 | 9.88 | 2.47 | 7.41 | 15.504 | 3.876 | 11.628 | 9.88 | 2.47 | 7.41 | 9.88 | 2.47 | 7.41 | 10.64 | 2.66 | 7.98 | 15.048 | 3.762 | 11.286 | 9.804 | 2.451 | 7.353 | 9.804 | 2.451 | 7.353 | 9.804 | 2.451 | 7.353 | 10.64 | 2.66 | 7.98 | 10.792 | 2.698 | 8.094 | 9.88 | 2.47 | 7.41 | 15.504 | 3.876 | 11.628 | 9.88 | 2.47 | 7.41 | 9.88 | 2.47 | 7.41 | 10.64 | 2.66 | 7.98 | 15.048 | 3.762 | 11.286 | 9.804 | 2.451 | 7.353 | 9.804 | 2.451 | 7.353 | 9.804 | 2.451 | 7.353 | 10.64 | 2.66 | 7.98 | 10.792 | 2.698 | 8.094 | 9.88 | 2.47 | 7.41 | 15.504 | 3.876 | 11.628 | 9.88 | 2.47 | 7.41 | 9.88 | 2.47 | 7.41 | 10.64 | 2.66 | 7.98
2010-11-23 | 月 | 17.2353 | 0 | 17.2353 | 15.048 | 3.762 | 11.286 | 9.804 | 2.451 | 7.353 | 9.804 | 2.451 | 7.353 | 9.804 | 2.451 | 7.353 | 10.64 | 2.66 | 7.98 | 15.048 | 3.762 | 11.286 | 9.804 | 2.451 | 7.353 | 9.804 | 2.451 | 7.353 | 9.804 | 2.451 | 7.353 | 10.64 | 2.66 | 7.98 | 10.792 | 2.698 | 8.094 | 9.88 | 2.47 | 7.41 | 15.504 | 3.876 | 11.628 | 9.88 | 2.47 | 7.41 | 9.88 | 2.47 | 7.41 | 10.64 | 2.66 | 7.98 | 15.048 | 3.762 | 11.286 | 9.804 | 2.451 | 7.353 | 9.804 | 2.451 | 7.353 | 9.804 | 2.451 | 7.353 | 10.64 | 2.66 | 7.98 | 10.792 | 2.698 | 8.094 | 9.88 | 2.47 | 7.41 | 15.504 | 3.876 | 11.628 | 9.88 | 2.47 | 7.41 | 9.88 | 2.47 | 7.41 | 10.64 | 2.66 | 7.98 | 15.048 | 3.762 | 11.286 | 9.804 | 2.451 | 7.353 | 9.804 | 2.451 | 7.353 | 9.804 | 2.451 | 7.353 | 10.64 | 2.66 | 7.98 | 10.792 | 2.698 | 8.094 | 9.88 | 2.47 | 7.41 | 15.504 | 3.876 | 11.628 | 9.88 | 2.47 | 7.41 | 9.88 | 2.47 | 7.41 | 10.64 | 2.66 | 7.98
2010-11-24 | 火 | 17.2353 | 0 | 17.2353 | 15.048 | 3.762 | 11.286 | 9.804 | 2.451 | 7.353 | 9.804 | 2.451 | 7.353 | 9.804 | 2.451 | 7.353 | 10.64 | 2.66 | 7.98 | 15.048 | 3.762 | 11.286 | 9.804 | 2.451 | 7.353 | 9.804 | 2.451 | 7.353 | 9.804 | 2.451 | 7.353 | 10.64 | 2.66 | 7.98 | 10.792 | 2.698 | 8.094 | 9.88 | 2.47 | 7.41 | 15.504 | 3.876 | 11.628 | 9.88 | 2.47 | 7.41 | 9.88 | 2.47 | 7.41 | 10.64 | 2.66 | 7.98 | 15.048 | 3.762 | 11.286 | 9.804 | 2.451 | 7.353 | 9.804 | 2.451 | 7.353 | 9.804 | 2.451 | 7.353 | 10.64 | 2.66 | 7.98 | 10.792 | 2.698 | 8.094 | 9.88 | 2.47 | 7.41 | 15.504 | 3.876 | 11.628 | 9.88 | 2.47 | 7.41 | 9.88 | 2.47 | 7.41 | 10.64 | 2.66 | 7.98 | 15.048 | 3.762 | 11.286 | 9.804 | 2.451 | 7.353 | 9.804 | 2.451 | 7.353 | 9.804 | 2.451 | 7.353 | 10.64 | 2.66 | 7.98 | 10.792 | 2.698 | 8.094 | 9.88 | 2.47 | 7.41 | 15.504 | 3.876 | 11.628 | 9.88 | 2.47 | 7.41 | 9.88 | 2.47 | 7.41 | 10.64 | 2.66 | 7.98
2010-11-25 | 水 | 17.2353 | 0 | 17.2353 | 15.048 | 3.762 | 11.286 | 9.804 | 2.451 | 7.353 | 9.804 | 2.451 | 7.353 | 9.804 | 2.451 | 7.353 | 10.64 | 2.66 | 7.98 | 15.048 | 3.762 | 11.286 | 9.804 | 2.451 | 7.353 | 9.804 | 2.451 | 7.353 | 9.804 | 2.451 | 7.353 | 10.64 | 2.66 | 7.98 | 10.792 | 2.698 | 8.094 | 9.88 | 2.47 | 7.41 | 15.504 | 3.876 | 11.628 | 9.88 | 2.47 | 7.41 | 9.88 | 2.47 | 7.41 | 10.64 | 2.66 | 7.98 | 15.048 | 3.762 | 11.286 | 9.804 | 2.451 | 7.353 | 9.804 | 2.451 | 7.353 | 9.804 | 2.451 | 7.353 | 10.64 | 2.66 | 7.98 | 10.792 | 2.698 | 8.094 | 9.88 | 2.47 | 7.41 | 15.504 | 3.876 | 11.628 | 9.88 | 2.47 | 7.41 | 9.88 | 2.47 | 7.41 | 10.64 | 2.66 | 7.98 | 15.048 | 3.762 | 11.286 | 9.804 | 2.451 | 7.353 | 9.804 | 2.451 | 7.353 | 9.804 | 2.451 | 7.353 | 10.64 | 2.66 | 7.98 | 10.792 | 2.698 | 8.094 | 9.88 | 2.47 | 7.41 | 15.504 | 3.876 | 11.628 | 9.88 | 2.47 | 7.41 | 9.88 | 2.47 | 7.41 | 10.64 | 2.66 | 7.98
2010-11-26 | 木 | 17.2353 | 0 | 17.2353 | 15.048 | 3.762 | 11.286 | 9.804 | 2.451 | 7.353 | 9.804 | 2.451 | 7.353 | 9.804 | 2.451 | 7.353 | 10.64 | 2.66 | 7.98 | 15.048 | 3.762 | 11.286 | 9.804 | 2.451 | 7.353 | 9.804 | 2.451 | 7.353 | 9.804 | 2.451 | 7.353 | 10.64 | 2.66 | 7.98 | 10.792 | 2.698 | 8.094 | 9.88 | 2.47 | 7.41 | 15.504 | 3.876 | 11.628 | 9.88 | 2.47 | 7.41 | 9.88 | 2.47 | 7.41 | 10.64 | 2.66 | 7.98 | 15.048 | 3.762 | 11.286 | 9.804 | 2.451 | 7.353 | 9.804 | 2.451 | 7.353 | 9.804 | 2.451 | 7.353 | 10.64 | 2.66 | 7.98 | 10.792 | 2.698 | 8.094 | 9.88 | 2.47 | 7.41 | 15.504 | 3.876 | 11.628 | 9.88 | 2.47 | 7.41 | 9.88 | 2.47 | 7.41 | 10.64 | 2.66 | 7.98 | 15.048 | 3.762 | 11.286 | 9.804 | 2.451 | 7.353 | 9.804 | 2.451 | 7.353 | 9.804 | 2.451 | 7.353 | 10.64 | 2.66 | 7.98 | 10.792 | 2.698 | 8.094 | 9.88 | 2.47 | 7.41 | 15.504 | 3.876 | 11.628 | 9.88 | 2.47 | 7.41 | 9.88 | 2.47 | 7.41 | 10.64 | 2.66 | 7.98
2010-11-27 | 金 | 17.2353 | 0 | 17.2353 | 15.048 | 3.762 | 11.286 | 9.804 | 2.451 | 7.353 | 9.804 | 2.451 | 7.353 | 9.804 | 2.451 | 7.353 | 10.64 | 2.66 | 7.98 | 15.048 | 3.762 | 11.286 | 9.804 | 2.451 | 7.353 | 9.804 | 2.451 | 7.353 | 9.804 | 2.451 | 7.353 | 10.64 | 2.66 | 7.98 | 10.792 | 2.698 | 8.094 | 9.88 | 2.47 | 7.41 | 15.504 | 3.876 | 11.628 | 9.88 | 2.47 | 7.41 | 9.88 | 2.47 | 7.41 | 10.64 | 2.66 | 7.98 | 15.048 | 3.762 | 11.286 | 9.804 | 2.451 | 7.353 | 9.804 | 2.451 | 7.353 | 9.804 | 2.451 | 7.353 | 10.64 | 2.66 | 7.98 | 10.792 | 2.698 | 8.094 | 9.88 | 2.47 | 7.41 | 15.504 | 3.876 | 11.628 | 9.88 | 2.47 | 7.41 | 9.88 | 2.47 | 7.41 | 10.64 | 2.66 | 7.98 | 15.048 | 3.762 | 11.286 | 9.804 | 2.451 | 7.353 | 9.804 | 2.451 | 7.353 | 9.804 | 2.451 | 7.353 | 10.64 | 2.66 | 7.98 | 10.792 | 2.698 | 8.094 | 9.88 | 2.47 | 7.41 | 15.504 | 3.876 | 11.628 | 9.88 | 2.47 | 7.41 | 9.88 | 2.47 | 7.41 | 10.64 | 2.66 | 7.98
2010-11-28 | 土 | 0 | 0 | 0 | 0 | 0 | 0 | 0 | 0 | 0 | 0 | 0 | 0 | 0 | 0 | 0 | 0 | 0 | 0 | 0 | 0 | 0 | 0 | 0 | 0 | 0 | 0 | 0 | 0 | 0 | 0 | 0 | 0 | 0 | 0 | 0 | 0 | 0 | 0 | 0 | 0 | 0 | 0 | 0 | 0 | 0 | 0 | 0 | 0 | 0 | 0 | 0 | 0 | 0 | 0 | 0 | 0 | 0 | 0 | 0 | 0 | 0 | 0 | 0 | 0 | 0 | 0 | 0 | 0 | 0 | 0 | 0 | 0 | 0 | 0 | 0 | 0 | 0 | 0 | 0 | 0 | 0 | 0 | 0 | 0 | 0 | 0 | 0 | 0 | 0 | 0 | 0 | 0 | 0 | 0 | 0 | 0 | 0 | 0 | 0 | 0 | 0 | 0 | 0 | 0 | 0 | 0 | 0 | 0 | 0 | 0 | 0 | 0 | 0 | 0 | 0 | 0 | 0
2010-11-29 | 日 | 17.2353 | 0 | 17.2353 | 15.048 | 3.762 | 11.286 | 9.804 | 2.451 | 7.353 | 9.804 | 2.451 | 7.353 | 9.804 | 2.451 | 7.353 | 10.64 | 2.66 | 7.98 | 15.048 | 3.762 | 11.286 | 9.804 | 2.451 | 7.353 | 9.804 | 2.451 | 7.353 | 9.804 | 2.451 | 7.353 | 10.64 | 2.66 | 7.98 | 10.792 | 2.698 | 8.094 | 9.88 | 2.47 | 7.41 | 15.504 | 3.876 | 11.628 | 9.88 | 2.47 | 7.41 | 9.88 | 2.47 | 7.41 | 10.64 | 2.66 | 7.98 | 15.048 | 3.762 | 11.286 | 9.804 | 2.451 | 7.353 | 9.804 | 2.451 | 7.353 | 9.804 | 2.451 | 7.353 | 10.64 | 2.66 | 7.98 | 10.792 | 2.698 | 8.094 | 9.88 | 2.47 | 7.41 | 15.504 | 3.876 | 11.628 | 9.88 | 2.47 | 7.41 | 9.88 | 2.47 | 7.41 | 10.64 | 2.66 | 7.98 | 15.048 | 3.762 | 11.286 | 9.804 | 2.451 | 7.353 | 9.804 | 2.451 | 7.353 | 9.804 | 2.451 | 7.353 | 10.64 | 2.66 | 7.98 | 10.792 | 2.698 | 8.094 | 9.88 | 2.47 | 7.41 | 15.504 | 3.876 | 11.628 | 9.88 | 2.47 | 7.41 | 9.88 | 2.47 | 7.41 | 10.64 | 2.66 | 7.98
2010-11-30 | 月 | 17.2353 | 0 | 17.2353 | 15.048 | 3.762 | 11.286 | 9.804 | 2.451 | 7.353 | 9.804 | 2.451 | 7.353 | 9.804 | 2.451 | 7.353 | 10.64 | 2.66 | 7.98 | 15.048 | 3.762 | 11.286 | 9.804 | 2.451 | 7.353 | 9.804 | 2.451 | 7.353 | 9.804 | 2.451 | 7.353 | 10.64 | 2.66 | 7.98 | 10.792 | 2.698 | 8.094 | 9.88 | 2.47 | 7.41 | 15.504 | 3.876 | 11.628 | 9.88 | 2.47 | 7.41 | 9.88 | 2.47 | 7.41 | 10.64 | 2.66 | 7.98 | 15.048 | 3.762 | 11.286 | 9.804 | 2.451 | 7.353 | 9.804 | 2.451 | 7.353 | 9.804 | 2.451 | 7.353 | 10.64 | 2.66 | 7.98 | 10.792 | 2.698 | 8.094 | 9.88 | 2.47 | 7.41 | 15.504 | 3.876 | 11.628 | 9.88 | 2.47 | 7.41 | 9.88 | 2.47 | 7.41 | 10.64 | 2.66 | 7.98 | 15.048 | 3.762 | 11.286 | 9.804 | 2.451 | 7.353 | 9.804 | 2.451 | 7.353 | 9.804 | 2.451 | 7.353 | 10.64 | 2.66 | 7.98 | 10.792 | 2.698 | 8.094 | 9.88 | 2.47 | 7.41 | 15.504 | 3.876 | 11.628 | 9.88 | 2.47 | 7.41 | 9.88 | 2.47 | 7.41 | 10.64 | 2.66 | 7.98
2010-12-01 | 火 | 17.2353 | 0 | 17.2353 | 15.048 | 3.762 | 11.286 | 9.804 | 2.451 | 7.353 | 9.804 | 2.451 | 7.353 | 9.804 | 2.451 | 7.353 | 10.64 | 2.66 | 7.98 | 15.048 | 3.762 | 11.286 | 9.804 | 2.451 | 7.353 | 9.804 | 2.451 | 7.353 | 9.804 | 2.451 | 7.353 | 10.64 | 2.66 | 7.98 | 10.792 | 2.698 | 8.094 | 9.88 | 2.47 | 7.41 | 15.504 | 3.876 | 11.628 | 9.88 | 2.47 | 7.41 | 9.88 | 2.47 | 7.41 | 10.64 | 2.66 | 7.98 | 15.048 | 3.762 | 11.286 | 9.804 | 2.451 | 7.353 | 9.804 | 2.451 | 7.353 | 9.804 | 2.451 | 7.353 | 10.64 | 2.66 | 7.98 | 10.792 | 2.698 | 8.094 | 9.88 | 2.47 | 7.41 | 15.504 | 3.876 | 11.628 | 9.88 | 2.47 | 7.41 | 9.88 | 2.47 | 7.41 | 10.64 | 2.66 | 7.98 | 15.048 | 3.762 | 11.286 | 9.804 | 2.451 | 7.353 | 9.804 | 2.451 | 7.353 | 9.804 | 2.451 | 7.353 | 10.64 | 2.66 | 7.98 | 10.792 | 2.698 | 8.094 | 9.88 | 2.47 | 7.41 | 15.504 | 3.876 | 11.628 | 9.88 | 2.47 | 7.41 | 9.88 | 2.47 | 7.41 | 10.64 | 2.66 | 7.98
2010-12-02 | 水 | 17.2353 | 0 | 17.2353 | 15.048 | 3.762 | 11.286 | 9.804 | 2.451 | 7.353 | 9.804 | 2.451 | 7.353 | 9.804 | 2.451 | 7.353 | 10.64 | 2.66 | 7.98 | 15.048 | 3.762 | 11.286 | 9.804 | 2.451 | 7.353 | 9.804 | 2.451 | 7.353 | 9.804 | 2.451 | 7.353 | 10.64 | 2.66 | 7.98 | 10.792 | 2.698 | 8.094 | 9.88 | 2.47 | 7.41 | 15.504 | 3.876 | 11.628 | 9.88 | 2.47 | 7.41 | 9.88 | 2.47 | 7.41 | 10.64 | 2.66 | 7.98 | 15.048 | 3.762 | 11.286 | 9.804 | 2.451 | 7.353 | 9.804 | 2.451 | 7.353 | 9.804 | 2.451 | 7.353 | 10.64 | 2.66 | 7.98 | 10.792 | 2.698 | 8.094 | 9.88 | 2.47 | 7.41 | 15.504 | 3.876 | 11.628 | 9.88 | 2.47 | 7.41 | 9.88 | 2.47 | 7.41 | 10.64 | 2.66 | 7.98 | 15.048 | 3.762 | 11.286 | 9.804 | 2.451 | 7.353 | 9.804 | 2.451 | 7.353 | 9.804 | 2.451 | 7.353 | 10.64 | 2.66 | 7.98 | 10.792 | 2.698 | 8.094 | 9.88 | 2.47 | 7.41 | 15.504 | 3.876 | 11.628 | 9.88 | 2.47 | 7.41 | 9.88 | 2.47 | 7.41 | 10.64 | 2.66 | 7.98
2010-12-03 | 木 | 17.2353 | 0 | 17.2353 | 15.048 | 3.762 | 11.286 | 9.804 | 2.451 | 7.353 | 9.804 | 2.451 | 7.353 | 9.804 | 2.451 | 7.353 | 10.64 | 2.66 | 7.98 | 15.048 | 3.762 | 11.286 | 9.804 | 2.451 | 7.353 | 9.804 | 2.451 | 7.353 | 9.804 | 2.451 | 7.353 | 10.64 | 2.66 | 7.98 | 10.792 | 2.698 | 8.094 | 9.88 | 2.47 | 7.41 | 15.504 | 3.876 | 11.628 | 9.88 | 2.47 | 7.41 | 9.88 | 2.47 | 7.41 | 10.64 | 2.66 | 7.98 | 15.048 | 3.762 | 11.286 | 9.804 | 2.451 | 7.353 | 9.804 | 2.451 | 7.353 | 9.804 | 2.451 | 7.353 | 10.64 | 2.66 | 7.98 | 10.792 | 2.698 | 8.094 | 9.88 | 2.47 | 7.41 | 15.504 | 3.876 | 11.628 | 9.88 | 2.47 | 7.41 | 9.88 | 2.47 | 7.41 | 10.64 | 2.66 | 7.98 | 15.048 | 3.762 | 11.286 | 9.804 | 2.451 | 7.353 | 9.804 | 2.451 | 7.353 | 9.804 | 2.451 | 7.353 | 10.64 | 2.66 | 7.98 | 10.792 | 2.698 | 8.094 | 9.88 | 2.47 | 7.41 | 15.504 | 3.876 | 11.628 | 9.88 | 2.47 | 7.41 | 9.88 | 2.47 | 7.41 | 10.64 | 2.66 | 7.98
2010-12-04 | 金 | 17.2353 | 0 | 17.2353 | 15.048 | 3.762 | 11.286 | 9.804 | 2.451 | 7.353 | 9.804 | 2.451 | 7.353 | 9.804 | 2.451 | 7.353 | 10.64 | 2.66 | 7.98 | 15.048 | 3.762 | 11.286 | 9.804 | 2.451 | 7.353 | 9.804 | 2.451 | 7.353 | 9.804 | 2.451 | 7.353 | 10.64 | 2.66 | 7.98 | 10.792 | 2.698 | 8.094 | 9.88 | 2.47 | 7.41 | 15.504 | 3.876 | 11.628 | 9.88 | 2.47 | 7.41 | 9.88 | 2.47 | 7.41 | 10.64 | 2.66 | 7.98 | 15.048 | 3.762 | 11.286 | 9.804 | 2.451 | 7.353 | 9.804 | 2.451 | 7.353 | 9.804 | 2.451 | 7.353 | 10.64 | 2.66 | 7.98 | 10.792 | 2.698 | 8.094 | 9.88 | 2.47 | 7.41 | 15.504 | 3.876 | 11.628 | 9.88 | 2.47 | 7.41 | 9.88 | 2.47 | 7.41 | 10.64 | 2.66 | 7.98 | 15.048 | 3.762 | 11.286 | 9.804 | 2.451 | 7.353 | 9.804 | 2.451 | 7.353 | 9.804 | 2.451 | 7.353 | 10.64 | 2.66 | 7.98 | 10.792 | 2.698 | 8.094 | 9.88 | 2.47 | 7.41 | 15.504 | 3.876 | 11.628 | 9.88 | 2.47 | 7.41 | 9.88 | 2.47 | 7.41 | 10.64 | 2.66 | 7.98
2010-12-05 | 土 | 0 | 0 | 0 | 0 | 0 | 0 | 0 | 0 | 0 | 0 | 0 | 0 | 0 | 0 | 0 | 0 | 0 | 0 | 0 | 0 | 0 | 0 | 0 | 0 | 0 | 0 | 0 | 0 | 0 | 0 | 0 | 0 | 0 | 0 | 0 | 0 | 0 | 0 | 0 | 0 | 0 | 0 | 0 | 0 | 0 | 0 | 0 | 0 | 0 | 0 | 0 | 0 | 0 | 0 | 0 | 0 | 0 | 0 | 0 | 0 | 0 | 0 | 0 | 0 | 0 | 0 | 0 | 0 | 0 | 0 | 0 | 0 | 0 | 0 | 0 | 0 | 0 | 0 | 0 | 0 | 0 | 0 | 0 | 0 | 0 | 0 | 0 | 0 | 0 | 0 | 0 | 0 | 0 | 0 | 0 | 0 | 0 | 0 | 0 | 0 | 0 | 0 | 0 | 0 | 0 | 0 | 0 | 0 | 0 | 0 | 0 | 0 | 0 | 0 | 0 | 0 | 0
2010-12-06 | 日 | 17.2353 | 0 | 17.2353 | 15.048 | 3.762 | 11.286 | 9.804 | 2.451 | 7.353 | 9.804 | 2.451 | 7.353 | 9.804 | 2.451 | 7.353 | 10.64 | 2.66 | 7.98 | 15.048 | 3.762 | 11.286 | 9.804 | 2.451 | 7.353 | 9.804 | 2.451 | 7.353 | 9.804 | 2.451 | 7.353 | 10.64 | 2.66 | 7.98 | 10.792 | 2.698 | 8.094 | 9.88 | 2.47 | 7.41 | 15.504 | 3.876 | 11.628 | 9.88 | 2.47 | 7.41 | 9.88 | 2.47 | 7.41 | 10.64 | 2.66 | 7.98 | 15.048 | 3.762 | 11.286 | 9.804 | 2.451 | 7.353 | 9.804 | 2.451 | 7.353 | 9.804 | 2.451 | 7.353 | 10.64 | 2.66 | 7.98 | 10.792 | 2.698 | 8.094 | 9.88 | 2.47 | 7.41 | 15.504 | 3.876 | 11.628 | 9.88 | 2.47 | 7.41 | 9.88 | 2.47 | 7.41 | 10.64 | 2.66 | 7.98 | 15.048 | 3.762 | 11.286 | 9.804 | 2.451 | 7.353 | 9.804 | 2.451 | 7.353 | 9.804 | 2.451 | 7.353 | 10.64 | 2.66 | 7.98 | 10.792 | 2.698 | 8.094 | 9.88 | 2.47 | 7.41 | 15.504 | 3.876 | 11.628 | 9.88 | 2.47 | 7.41 | 9.88 | 2.47 | 7.41 | 10.64 | 2.66 | 7.98
2010-12-07 | 月 | 17.2353 | 0 | 17.2353 | 15.048 | 3.762 | 11.286 | 9.804 | 2.451 | 7.353 | 9.804 | 2.451 | 7.353 | 9.804 | 2.451 | 7.353 | 10.64 | 2.66 | 7.98 | 15.048 | 3.762 | 11.286 | 9.804 | 2.451 | 7.353 | 9.804 | 2.451 | 7.353 | 9.804 | 2.451 | 7.353 | 10.64 | 2.66 | 7.98 | 10.792 | 2.698 | 8.094 | 9.88 | 2.47 | 7.41 | 15.504 | 3.876 | 11.628 | 9.88 | 2.47 | 7.41 | 9.88 | 2.47 | 7.41 | 10.64 | 2.66 | 7.98 | 15.048 | 3.762 | 11.286 | 9.804 | 2.451 | 7.353 | 9.804 | 2.451 | 7.353 | 9.804 | 2.451 | 7.353 | 10.64 | 2.66 | 7.98 | 10.792 | 2.698 | 8.094 | 9.88 | 2.47 | 7.41 | 15.504 | 3.876 | 11.628 | 9.88 | 2.47 | 7.41 | 9.88 | 2.47 | 7.41 | 10.64 | 2.66 | 7.98 | 15.048 | 3.762 | 11.286 | 9.804 | 2.451 | 7.353 | 9.804 | 2.451 | 7.353 | 9.804 | 2.451 | 7.353 | 10.64 | 2.66 | 7.98 | 10.792 | 2.698 | 8.094 | 9.88 | 2.47 | 7.41 | 15.504 | 3.876 | 11.628 | 9.88 | 2.47 | 7.41 | 9.88 | 2.47 | 7.41 | 10.64 | 2.66 | 7.98
2010-12-08 | 火 | 17.2353 | 0 | 17.2353 | 15.048 | 3.762 | 11.286 | 9.804 | 2.451 | 7.353 | 9.804 | 2.451 | 7.353 | 9.804 | 2.451 | 7.353 | 10.64 | 2.66 | 7.98 | 15.048 | 3.762 | 11.286 | 9.804 | 2.451 | 7.353 | 9.804 | 2.451 | 7.353 | 9.804 | 2.451 | 7.353 | 10.64 | 2.66 | 7.98 | 10.792 | 2.698 | 8.094 | 9.88 | 2.47 | 7.41 | 15.504 | 3.876 | 11.628 | 9.88 | 2.47 | 7.41 | 9.88 | 2.47 | 7.41 | 10.64 | 2.66 | 7.98 | 15.048 | 3.762 | 11.286 | 9.804 | 2.451 | 7.353 | 9.804 | 2.451 | 7.353 | 9.804 | 2.451 | 7.353 | 10.64 | 2.66 | 7.98 | 10.792 | 2.698 | 8.094 | 9.88 | 2.47 | 7.41 | 15.504 | 3.876 | 11.628 | 9.88 | 2.47 | 7.41 | 9.88 | 2.47 | 7.41 | 10.64 | 2.66 | 7.98 | 15.048 | 3.762 | 11.286 | 9.804 | 2.451 | 7.353 | 9.804 | 2.451 | 7.353 | 9.804 | 2.451 | 7.353 | 10.64 | 2.66 | 7.98 | 10.792 | 2.698 | 8.094 | 9.88 | 2.47 | 7.41 | 15.504 | 3.876 | 11.628 | 9.88 | 2.47 | 7.41 | 9.88 | 2.47 | 7.41 | 10.64 | 2.66 | 7.98
2010-12-09 | 水 | 17.2353 | 0 | 17.2353 | 15.048 | 3.762 | 11.286 | 9.804 | 2.451 | 7.353 | 9.804 | 2.451 | 7.353 | 9.804 | 2.451 | 7.353 | 10.64 | 2.66 | 7.98 | 15.048 | 3.762 | 11.286 | 9.804 | 2.451 | 7.353 | 9.804 | 2.451 | 7.353 | 9.804 | 2.451 | 7.353 | 10.64 | 2.66 | 7.98 | 10.792 | 2.698 | 8.094 | 9.88 | 2.47 | 7.41 | 15.504 | 3.876 | 11.628 | 9.88 | 2.47 | 7.41 | 9.88 | 2.47 | 7.41 | 10.64 | 2.66 | 7.98 | 15.048 | 3.762 | 11.286 | 9.804 | 2.451 | 7.353 | 9.804 | 2.451 | 7.353 | 9.804 | 2.451 | 7.353 | 10.64 | 2.66 | 7.98 | 10.792 | 2.698 | 8.094 | 9.88 | 2.47 | 7.41 | 15.504 | 3.876 | 11.628 | 9.88 | 2.47 | 7.41 | 9.88 | 2.47 | 7.41 | 10.64 | 2.66 | 7.98 | 15.048 | 3.762 | 11.286 | 9.804 | 2.451 | 7.353 | 9.804 | 2.451 | 7.353 | 9.804 | 2.451 | 7.353 | 10.64 | 2.66 | 7.98 | 10.792 | 2.698 | 8.094 | 9.88 | 2.47 | 7.41 | 15.504 | 3.876 | 11.628 | 9.88 | 2.47 | 7.41 | 9.88 | 2.47 | 7.41 | 10.64 | 2.66 | 7.98
2010-12-10 | 木 | 17.2353 | 0 | 17.2353 | 15.048 | 3.762 | 11.286 | 9.804 | 2.451 | 7.353 | 9.804 | 2.451 | 7.353 | 9.804 | 2.451 | 7.353 | 10.64 | 2.66 | 7.98 | 15.048 | 3.762 | 11.286 | 9.804 | 2.451 | 7.353 | 9.804 | 2.451 | 7.353 | 9.804 | 2.451 | 7.353 | 10.64 | 2.66 | 7.98 | 10.792 | 2.698 | 8.094 | 9.88 | 2.47 | 7.41 | 15.504 | 3.876 | 11.628 | 9.88 | 2.47 | 7.41 | 9.88 | 2.47 | 7.41 | 10.64 | 2.66 | 7.98 | 15.048 | 3.762 | 11.286 | 9.804 | 2.451 | 7.353 | 9.804 | 2.451 | 7.353 | 9.804 | 2.451 | 7.353 | 10.64 | 2.66 | 7.98 | 10.792 | 2.698 | 8.094 | 9.88 | 2.47 | 7.41 | 15.504 | 3.876 | 11.628 | 9.88 | 2.47 | 7.41 | 9.88 | 2.47 | 7.41 | 10.64 | 2.66 | 7.98 | 15.048 | 3.762 | 11.286 | 9.804 | 2.451 | 7.353 | 9.804 | 2.451 | 7.353 | 9.804 | 2.451 | 7.353 | 10.64 | 2.66 | 7.98 | 10.792 | 2.698 | 8.094 | 9.88 | 2.47 | 7.41 | 15.504 | 3.876 | 11.628 | 9.88 | 2.47 | 7.41 | 9.88 | 2.47 | 7.41 | 10.64 | 2.66 | 7.98
2010-12-11 | 金 | 17.2353 | 0 | 17.2353 | 15.048 | 3.762 | 11.286 | 9.804 | 2.451 | 7.353 | 9.804 | 2.451 | 7.353 | 9.804 | 2.451 | 7.353 | 10.64 | 2.66 | 7.98 | 15.048 | 3.762 | 11.286 | 9.804 | 2.451 | 7.353 | 9.804 | 2.451 | 7.353 | 9.804 | 2.451 | 7.353 | 10.64 | 2.66 | 7.98 | 10.792 | 2.698 | 8.094 | 9.88 | 2.47 | 7.41 | 15.504 | 3.876 | 11.628 | 9.88 | 2.47 | 7.41 | 9.88 | 2.47 | 7.41 | 10.64 | 2.66 | 7.98 | 15.048 | 3.762 | 11.286 | 9.804 | 2.451 | 7.353 | 9.804 | 2.451 | 7.353 | 9.804 | 2.451 | 7.353 | 10.64 | 2.66 | 7.98 | 10.792 | 2.698 | 8.094 | 9.88 | 2.47 | 7.41 | 15.504 | 3.876 | 11.628 | 9.88 | 2.47 | 7.41 | 9.88 | 2.47 | 7.41 | 10.64 | 2.66 | 7.98 | 15.048 | 3.762 | 11.286 | 9.804 | 2.451 | 7.353 | 9.804 | 2.451 | 7.353 | 9.804 | 2.451 | 7.353 | 10.64 | 2.66 | 7.98 | 10.792 | 2.698 | 8.094 | 9.88 | 2.47 | 7.41 | 15.504 | 3.876 | 11.628 | 9.88 | 2.47 | 7.41 | 9.88 | 2.47 | 7.41 | 10.64 | 2.66 | 7.98
2010-12-12 | 土 | 0 | 0 | 0 | 0 | 0 | 0 | 0 | 0 | 0 | 0 | 0 | 0 | 0 | 0 | 0 | 0 | 0 | 0 | 0 | 0 | 0 | 0 | 0 | 0 | 0 | 0 | 0 | 0 | 0 | 0 | 0 | 0 | 0 | 0 | 0 | 0 | 0 | 0 | 0 | 0 | 0 | 0 | 0 | 0 | 0 | 0 | 0 | 0 | 0 | 0 | 0 | 0 | 0 | 0 | 0 | 0 | 0 | 0 | 0 | 0 | 0 | 0 | 0 | 0 | 0 | 0 | 0 | 0 | 0 | 0 | 0 | 0 | 0 | 0 | 0 | 0 | 0 | 0 | 0 | 0 | 0 | 0 | 0 | 0 | 0 | 0 | 0 | 0 | 0 | 0 | 0 | 0 | 0 | 0 | 0 | 0 | 0 | 0 | 0 | 0 | 0 | 0 | 0 | 0 | 0 | 0 | 0 | 0 | 0 | 0 | 0 | 0 | 0 | 0 | 0 | 0 | 0
2010-12-13 | 日 | 17.2353 | 0 | 17.2353 | 15.048 | 3.762 | 11.286 | 9.804 | 2.451 | 7.353 | 9.804 | 2.451 | 7.353 | 9.804 | 2.451 | 7.353 | 10.64 | 2.66 | 7.98 | 15.048 | 3.762 | 11.286 | 9.804 | 2.451 | 7.353 | 9.804 | 2.451 | 7.353 | 9.804 | 2.451 | 7.353 | 10.64 | 2.66 | 7.98 | 10.792 | 2.698 | 8.094 | 9.88 | 2.47 | 7.41 | 15.504 | 3.876 | 11.628 | 9.88 | 2.47 | 7.41 | 9.88 | 2.47 | 7.41 | 10.64 | 2.66 | 7.98 | 15.048 | 3.762 | 11.286 | 9.804 | 2.451 | 7.353 | 9.804 | 2.451 | 7.353 | 9.804 | 2.451 | 7.353 | 10.64 | 2.66 | 7.98 | 10.792 | 2.698 | 8.094 | 9.88 | 2.47 | 7.41 | 15.504 | 3.876 | 11.628 | 9.88 | 2.47 | 7.41 | 9.88 | 2.47 | 7.41 | 10.64 | 2.66 | 7.98 | 15.048 | 3.762 | 11.286 | 9.804 | 2.451 | 7.353 | 9.804 | 2.451 | 7.353 | 9.804 | 2.451 | 7.353 | 10.64 | 2.66 | 7.98 | 10.792 | 2.698 | 8.094 | 9.88 | 2.47 | 7.41 | 15.504 | 3.876 | 11.628 | 9.88 | 2.47 | 7.41 | 9.88 | 2.47 | 7.41 | 10.64 | 2.66 | 7.98
2010-12-14 | 月 | 17.2353 | 0 | 17.2353 | 15.048 | 3.762 | 11.286 | 9.804 | 2.451 | 7.353 | 9.804 | 2.451 | 7.353 | 9.804 | 2.451 | 7.353 | 10.64 | 2.66 | 7.98 | 15.048 | 3.762 | 11.286 | 9.804 | 2.451 | 7.353 | 9.804 | 2.451 | 7.353 | 9.804 | 2.451 | 7.353 | 10.64 | 2.66 | 7.98 | 10.792 | 2.698 | 8.094 | 9.88 | 2.47 | 7.41 | 15.504 | 3.876 | 11.628 | 9.88 | 2.47 | 7.41 | 9.88 | 2.47 | 7.41 | 10.64 | 2.66 | 7.98 | 15.048 | 3.762 | 11.286 | 9.804 | 2.451 | 7.353 | 9.804 | 2.451 | 7.353 | 9.804 | 2.451 | 7.353 | 10.64 | 2.66 | 7.98 | 10.792 | 2.698 | 8.094 | 9.88 | 2.47 | 7.41 | 15.504 | 3.876 | 11.628 | 9.88 | 2.47 | 7.41 | 9.88 | 2.47 | 7.41 | 10.64 | 2.66 | 7.98 | 15.048 | 3.762 | 11.286 | 9.804 | 2.451 | 7.353 | 9.804 | 2.451 | 7.353 | 9.804 | 2.451 | 7.353 | 10.64 | 2.66 | 7.98 | 10.792 | 2.698 | 8.094 | 9.88 | 2.47 | 7.41 | 15.504 | 3.876 | 11.628 | 9.88 | 2.47 | 7.41 | 9.88 | 2.47 | 7.41 | 10.64 | 2.66 | 7.98
2010-12-15 | 火 | 17.2353 | 0 | 17.2353 | 15.048 | 3.762 | 11.286 | 9.804 | 2.451 | 7.353 | 9.804 | 2.451 | 7.353 | 9.804 | 2.451 | 7.353 | 10.64 | 2.66 | 7.98 | 15.048 | 3.762 | 11.286 | 9.804 | 2.451 | 7.353 | 9.804 | 2.451 | 7.353 | 9.804 | 2.451 | 7.353 | 10.64 | 2.66 | 7.98 | 10.792 | 2.698 | 8.094 | 9.88 | 2.47 | 7.41 | 15.504 | 3.876 | 11.628 | 9.88 | 2.47 | 7.41 | 9.88 | 2.47 | 7.41 | 10.64 | 2.66 | 7.98 | 15.048 | 3.762 | 11.286 | 9.804 | 2.451 | 7.353 | 9.804 | 2.451 | 7.353 | 9.804 | 2.451 | 7.353 | 10.64 | 2.66 | 7.98 | 10.792 | 2.698 | 8.094 | 9.88 | 2.47 | 7.41 | 15.504 | 3.876 | 11.628 | 9.88 | 2.47 | 7.41 | 9.88 | 2.47 | 7.41 | 10.64 | 2.66 | 7.98 | 15.048 | 3.762 | 11.286 | 9.804 | 2.451 | 7.353 | 9.804 | 2.451 | 7.353 | 9.804 | 2.451 | 7.353 | 10.64 | 2.66 | 7.98 | 10.792 | 2.698 | 8.094 | 9.88 | 2.47 | 7.41 | 15.504 | 3.876 | 11.628 | 9.88 | 2.47 | 7.41 | 9.88 | 2.47 | 7.41 | 10.64 | 2.66 | 7.98
2010-12-16 | 水 | 17.2353 | 0 | 17.2353 | 15.048 | 3.762 | 11.286 | 9.804 | 2.451 | 7.353 | 9.804 | 2.451 | 7.353 | 9.804 | 2.451 | 7.353 | 10.64 | 2.66 | 7.98 | 15.048 | 3.762 | 11.286 | 9.804 | 2.451 | 7.353 | 9.804 | 2.451 | 7.353 | 9.804 | 2.451 | 7.353 | 10.64 | 2.66 | 7.98 | 10.792 | 2.698 | 8.094 | 9.88 | 2.47 | 7.41 | 15.504 | 3.876 | 11.628 | 9.88 | 2.47 | 7.41 | 9.88 | 2.47 | 7.41 | 10.64 | 2.66 | 7.98 | 15.048 | 3.762 | 11.286 | 9.804 | 2.451 | 7.353 | 9.804 | 2.451 | 7.353 | 9.804 | 2.451 | 7.353 | 10.64 | 2.66 | 7.98 | 10.792 | 2.698 | 8.094 | 9.88 | 2.47 | 7.41 | 15.504 | 3.876 | 11.628 | 9.88 | 2.47 | 7.41 | 9.88 | 2.47 | 7.41 | 10.64 | 2.66 | 7.98 | 15.048 | 3.762 | 11.286 | 9.804 | 2.451 | 7.353 | 9.804 | 2.451 | 7.353 | 9.804 | 2.451 | 7.353 | 10.64 | 2.66 | 7.98 | 10.792 | 2.698 | 8.094 | 9.88 | 2.47 | 7.41 | 15.504 | 3.876 | 11.628 | 9.88 | 2.47 | 7.41 | 9.88 | 2.47 | 7.41 | 10.64 | 2.66 | 7.98
2010-12-17 | 木 | 17.2353 | 0 | 17.2353 | 15.048 | 3.762 | 11.286 | 9.804 | 2.451 | 7.353 | 9.804 | 2.451 | 7.353 | 9.804 | 2.451 | 7.353 | 10.64 | 2.66 | 7.98 | 15.048 | 3.762 | 11.286 | 9.804 | 2.451 | 7.353 | 9.804 | 2.451 | 7.353 | 9.804 | 2.451 | 7.353 | 10.64 | 2.66 | 7.98 | 10.792 | 2.698 | 8.094 | 9.88 | 2.47 | 7.41 | 15.504 | 3.876 | 11.628 | 9.88 | 2.47 | 7.41 | 9.88 | 2.47 | 7.41 | 10.64 | 2.66 | 7.98 | 15.048 | 3.762 | 11.286 | 9.804 | 2.451 | 7.353 | 9.804 | 2.451 | 7.353 | 9.804 | 2.451 | 7.353 | 10.64 | 2.66 | 7.98 | 10.792 | 2.698 | 8.094 | 9.88 | 2.47 | 7.41 | 15.504 | 3.876 | 11.628 | 9.88 | 2.47 | 7.41 | 9.88 | 2.47 | 7.41 | 10.64 | 2.66 | 7.98 | 15.048 | 3.762 | 11.286 | 9.804 | 2.451 | 7.353 | 9.804 | 2.451 | 7.353 | 9.804 | 2.451 | 7.353 | 10.64 | 2.66 | 7.98 | 10.792 | 2.698 | 8.094 | 9.88 | 2.47 | 7.41 | 15.504 | 3.876 | 11.628 | 9.88 | 2.47 | 7.41 | 9.88 | 2.47 | 7.41 | 10.64 | 2.66 | 7.98
2010-12-18 | 金 | 17.2353 | 0 | 17.2353 | 15.048 | 3.762 | 11.286 | 9.804 | 2.451 | 7.353 | 9.804 | 2.451 | 7.353 | 9.804 | 2.451 | 7.353 | 10.64 | 2.66 | 7.98 | 15.048 | 3.762 | 11.286 | 9.804 | 2.451 | 7.353 | 9.804 | 2.451 | 7.353 | 9.804 | 2.451 | 7.353 | 10.64 | 2.66 | 7.98 | 10.792 | 2.698 | 8.094 | 9.88 | 2.47 | 7.41 | 15.504 | 3.876 | 11.628 | 9.88 | 2.47 | 7.41 | 9.88 | 2.47 | 7.41 | 10.64 | 2.66 | 7.98 | 15.048 | 3.762 | 11.286 | 9.804 | 2.451 | 7.353 | 9.804 | 2.451 | 7.353 | 9.804 | 2.451 | 7.353 | 10.64 | 2.66 | 7.98 | 10.792 | 2.698 | 8.094 | 9.88 | 2.47 | 7.41 | 15.504 | 3.876 | 11.628 | 9.88 | 2.47 | 7.41 | 9.88 | 2.47 | 7.41 | 10.64 | 2.66 | 7.98 | 15.048 | 3.762 | 11.286 | 9.804 | 2.451 | 7.353 | 9.804 | 2.451 | 7.353 | 9.804 | 2.451 | 7.353 | 10.64 | 2.66 | 7.98 | 10.792 | 2.698 | 8.094 | 9.88 | 2.47 | 7.41 | 15.504 | 3.876 | 11.628 | 9.88 | 2.47 | 7.41 | 9.88 | 2.47 | 7.41 | 10.64 | 2.66 | 7.98
2010-12-19 | 土 | 0 | 0 | 0 | 0 | 0 | 0 | 0 | 0 | 0 | 0 | 0 | 0 | 0 | 0 | 0 | 0 | 0 | 0 | 0 | 0 | 0 | 0 | 0 | 0 | 0 | 0 | 0 | 0 | 0 | 0 | 0 | 0 | 0 | 0 | 0 | 0 | 0 | 0 | 0 | 0 | 0 | 0 | 0 | 0 | 0 | 0 | 0 | 0 | 0 | 0 | 0 | 0 | 0 | 0 | 0 | 0 | 0 | 0 | 0 | 0 | 0 | 0 | 0 | 0 | 0 | 0 | 0 | 0 | 0 | 0 | 0 | 0 | 0 | 0 | 0 | 0 | 0 | 0 | 0 | 0 | 0 | 0 | 0 | 0 | 0 | 0 | 0 | 0 | 0 | 0 | 0 | 0 | 0 | 0 | 0 | 0 | 0 | 0 | 0 | 0 | 0 | 0 | 0 | 0 | 0 | 0 | 0 | 0 | 0 | 0 | 0 | 0 | 0 | 0 | 0 | 0 | 0
2010-12-20 | 日 | 17.2353 | 0 | 17.2353 | 15.048 | 3.762 | 11.286 | 9.804 | 2.451 | 7.353 | 9.804 | 2.451 | 7.353 | 9.804 | 2.451 | 7.353 | 10.64 | 2.66 | 7.98 | 15.048 | 3.762 | 11.286 | 9.804 | 2.451 | 7.353 | 9.804 | 2.451 | 7.353 | 9.804 | 2.451 | 7.353 | 10.64 | 2.66 | 7.98 | 10.792 | 2.698 | 8.094 | 9.88 | 2.47 | 7.41 | 15.504 | 3.876 | 11.628 | 9.88 | 2.47 | 7.41 | 9.88 | 2.47 | 7.41 | 10.64 | 2.66 | 7.98 | 15.048 | 3.762 | 11.286 | 9.804 | 2.451 | 7.353 | 9.804 | 2.451 | 7.353 | 9.804 | 2.451 | 7.353 | 10.64 | 2.66 | 7.98 | 10.792 | 2.698 | 8.094 | 9.88 | 2.47 | 7.41 | 15.504 | 3.876 | 11.628 | 9.88 | 2.47 | 7.41 | 9.88 | 2.47 | 7.41 | 10.64 | 2.66 | 7.98 | 15.048 | 3.762 | 11.286 | 9.804 | 2.451 | 7.353 | 9.804 | 2.451 | 7.353 | 9.804 | 2.451 | 7.353 | 10.64 | 2.66 | 7.98 | 10.792 | 2.698 | 8.094 | 9.88 | 2.47 | 7.41 | 15.504 | 3.876 | 11.628 | 9.88 | 2.47 | 7.41 | 9.88 | 2.47 | 7.41 | 10.64 | 2.66 | 7.98
2010-12-21 | 月 | 17.2353 | 0 | 17.2353 | 15.048 | 3.762 | 11.286 | 9.804 | 2.451 | 7.353 | 9.804 | 2.451 | 7.353 | 9.804 | 2.451 | 7.353 | 10.64 | 2.66 | 7.98 | 15.048 | 3.762 | 11.286 | 9.804 | 2.451 | 7.353 | 9.804 | 2.451 | 7.353 | 9.804 | 2.451 | 7.353 | 10.64 | 2.66 | 7.98 | 10.792 | 2.698 | 8.094 | 9.88 | 2.47 | 7.41 | 15.504 | 3.876 | 11.628 | 9.88 | 2.47 | 7.41 | 9.88 | 2.47 | 7.41 | 10.64 | 2.66 | 7.98 | 15.048 | 3.762 | 11.286 | 9.804 | 2.451 | 7.353 | 9.804 | 2.451 | 7.353 | 9.804 | 2.451 | 7.353 | 10.64 | 2.66 | 7.98 | 10.792 | 2.698 | 8.094 | 9.88 | 2.47 | 7.41 | 15.504 | 3.876 | 11.628 | 9.88 | 2.47 | 7.41 | 9.88 | 2.47 | 7.41 | 10.64 | 2.66 | 7.98 | 15.048 | 3.762 | 11.286 | 9.804 | 2.451 | 7.353 | 9.804 | 2.451 | 7.353 | 9.804 | 2.451 | 7.353 | 10.64 | 2.66 | 7.98 | 10.792 | 2.698 | 8.094 | 9.88 | 2.47 | 7.41 | 15.504 | 3.876 | 11.628 | 9.88 | 2.47 | 7.41 | 9.88 | 2.47 | 7.41 | 10.64 | 2.66 | 7.98
2010-12-22 | 火 | 17.2353 | 0 | 17.2353 | 15.048 | 3.762 | 11.286 | 9.804 | 2.451 | 7.353 | 9.804 | 2.451 | 7.353 | 9.804 | 2.451 | 7.353 | 10.64 | 2.66 | 7.98 | 15.048 | 3.762 | 11.286 | 9.804 | 2.451 | 7.353 | 9.804 | 2.451 | 7.353 | 9.804 | 2.451 | 7.353 | 10.64 | 2.66 | 7.98 | 10.792 | 2.698 | 8.094 | 9.88 | 2.47 | 7.41 | 15.504 | 3.876 | 11.628 | 9.88 | 2.47 | 7.41 | 9.88 | 2.47 | 7.41 | 10.64 | 2.66 | 7.98 | 15.048 | 3.762 | 11.286 | 9.804 | 2.451 | 7.353 | 9.804 | 2.451 | 7.353 | 9.804 | 2.451 | 7.353 | 10.64 | 2.66 | 7.98 | 10.792 | 2.698 | 8.094 | 9.88 | 2.47 | 7.41 | 15.504 | 3.876 | 11.628 | 9.88 | 2.47 | 7.41 | 9.88 | 2.47 | 7.41 | 10.64 | 2.66 | 7.98 | 15.048 | 3.762 | 11.286 | 9.804 | 2.451 | 7.353 | 9.804 | 2.451 | 7.353 | 9.804 | 2.451 | 7.353 | 10.64 | 2.66 | 7.98 | 10.792 | 2.698 | 8.094 | 9.88 | 2.47 | 7.41 | 15.504 | 3.876 | 11.628 | 9.88 | 2.47 | 7.41 | 9.88 | 2.47 | 7.41 | 10.64 | 2.66 | 7.98
2010-12-23 | 水 | 17.2353 | 0 | 17.2353 | 15.048 | 3.762 | 11.286 | 9.804 | 2.451 | 7.353 | 9.804 | 2.451 | 7.353 | 9.804 | 2.451 | 7.353 | 10.64 | 2.66 | 7.98 | 15.048 | 3.762 | 11.286 | 9.804 | 2.451 | 7.353 | 9.804 | 2.451 | 7.353 | 9.804 | 2.451 | 7.353 | 10.64 | 2.66 | 7.98 | 10.792 | 2.698 | 8.094 | 9.88 | 2.47 | 7.41 | 15.504 | 3.876 | 11.628 | 9.88 | 2.47 | 7.41 | 9.88 | 2.47 | 7.41 | 10.64 | 2.66 | 7.98 | 15.048 | 3.762 | 11.286 | 9.804 | 2.451 | 7.353 | 9.804 | 2.451 | 7.353 | 9.804 | 2.451 | 7.353 | 10.64 | 2.66 | 7.98 | 10.792 | 2.698 | 8.094 | 9.88 | 2.47 | 7.41 | 15.504 | 3.876 | 11.628 | 9.88 | 2.47 | 7.41 | 9.88 | 2.47 | 7.41 | 10.64 | 2.66 | 7.98 | 15.048 | 3.762 | 11.286 | 9.804 | 2.451 | 7.353 | 9.804 | 2.451 | 7.353 | 9.804 | 2.451 | 7.353 | 10.64 | 2.66 | 7.98 | 10.792 | 2.698 | 8.094 | 9.88 | 2.47 | 7.41 | 15.504 | 3.876 | 11.628 | 9.88 | 2.47 | 7.41 | 9.88 | 2.47 | 7.41 | 10.64 | 2.66 | 7.98
2010-12-24 | 木 | 17.2353 | 0 | 17.2353 | 15.048 | 3.762 | 11.286 | 9.804 | 2.451 | 7.353 | 9.804 | 2.451 | 7.353 | 9.804 | 2.451 | 7.353 | 10.64 | 2.66 | 7.98 | 15.048 | 3.762 | 11.286 | 9.804 | 2.451 | 7.353 | 9.804 | 2.451 | 7.353 | 9.804 | 2.451 | 7.353 | 10.64 | 2.66 | 7.98 | 10.792 | 2.698 | 8.094 | 9.88 | 2.47 | 7.41 | 15.504 | 3.876 | 11.628 | 9.88 | 2.47 | 7.41 | 9.88 | 2.47 | 7.41 | 10.64 | 2.66 | 7.98 | 15.048 | 3.762 | 11.286 | 9.804 | 2.451 | 7.353 | 9.804 | 2.451 | 7.353 | 9.804 | 2.451 | 7.353 | 10.64 | 2.66 | 7.98 | 10.792 | 2.698 | 8.094 | 9.88 | 2.47 | 7.41 | 15.504 | 3.876 | 11.628 | 9.88 | 2.47 | 7.41 | 9.88 | 2.47 | 7.41 | 10.64 | 2.66 | 7.98 | 15.048 | 3.762 | 11.286 | 9.804 | 2.451 | 7.353 | 9.804 | 2.451 | 7.353 | 9.804 | 2.451 | 7.353 | 10.64 | 2.66 | 7.98 | 10.792 | 2.698 | 8.094 | 9.88 | 2.47 | 7.41 | 15.504 | 3.876 | 11.628 | 9.88 | 2.47 | 7.41 | 9.88 | 2.47 | 7.41 | 10.64 | 2.66 | 7.98
2010-12-25 | 金 | 17.2353 | 0 | 17.2353 | 15.048 | 3.762 | 11.286 | 9.804 | 2.451 | 7.353 | 9.804 | 2.451 | 7.353 | 9.804 | 2.451 | 7.353 | 10.64 | 2.66 | 7.98 | 15.048 | 3.762 | 11.286 | 9.804 | 2.451 | 7.353 | 9.804 | 2.451 | 7.353 | 9.804 | 2.451 | 7.353 | 10.64 | 2.66 | 7.98 | 10.792 | 2.698 | 8.094 | 9.88 | 2.47 | 7.41 | 15.504 | 3.876 | 11.628 | 9.88 | 2.47 | 7.41 | 9.88 | 2.47 | 7.41 | 10.64 | 2.66 | 7.98 | 15.048 | 3.762 | 11.286 | 9.804 | 2.451 | 7.353 | 9.804 | 2.451 | 7.353 | 9.804 | 2.451 | 7.353 | 10.64 | 2.66 | 7.98 | 10.792 | 2.698 | 8.094 | 9.88 | 2.47 | 7.41 | 15.504 | 3.876 | 11.628 | 9.88 | 2.47 | 7.41 | 9.88 | 2.47 | 7.41 | 10.64 | 2.66 | 7.98 | 15.048 | 3.762 | 11.286 | 9.804 | 2.451 | 7.353 | 9.804 | 2.451 | 7.353 | 9.804 | 2.451 | 7.353 | 10.64 | 2.66 | 7.98 | 10.792 | 2.698 | 8.094 | 9.88 | 2.47 | 7.41 | 15.504 | 3.876 | 11.628 | 9.88 | 2.47 | 7.41 | 9.88 | 2.47 | 7.41 | 10.64 | 2.66 | 7.98
2010-12-26 | 土 | 0 | 0 | 0 | 0 | 0 | 0 | 0 | 0 | 0 | 0 | 0 | 0 | 0 | 0 | 0 | 0 | 0 | 0 | 0 | 0 | 0 | 0 | 0 | 0 | 0 | 0 | 0 | 0 | 0 | 0 | 0 | 0 | 0 | 0 | 0 | 0 | 0 | 0 | 0 | 0 | 0 | 0 | 0 | 0 | 0 | 0 | 0 | 0 | 0 | 0 | 0 | 0 | 0 | 0 | 0 | 0 | 0 | 0 | 0 | 0 | 0 | 0 | 0 | 0 | 0 | 0 | 0 | 0 | 0 | 0 | 0 | 0 | 0 | 0 | 0 | 0 | 0 | 0 | 0 | 0 | 0 | 0 | 0 | 0 | 0 | 0 | 0 | 0 | 0 | 0 | 0 | 0 | 0 | 0 | 0 | 0 | 0 | 0 | 0 | 0 | 0 | 0 | 0 | 0 | 0 | 0 | 0 | 0 | 0 | 0 | 0 | 0 | 0 | 0 | 0 | 0 | 0
2010-12-27 | 日 | 17.2353 | 0 | 17.2353 | 15.048 | 3.762 | 11.286 | 9.804 | 2.451 | 7.353 | 9.804 | 2.451 | 7.353 | 9.804 | 2.451 | 7.353 | 10.64 | 2.66 | 7.98 | 15.048 | 3.762 | 11.286 | 9.804 | 2.451 | 7.353 | 9.804 | 2.451 | 7.353 | 9.804 | 2.451 | 7.353 | 10.64 | 2.66 | 7.98 | 10.792 | 2.698 | 8.094 | 9.88 | 2.47 | 7.41 | 15.504 | 3.876 | 11.628 | 9.88 | 2.47 | 7.41 | 9.88 | 2.47 | 7.41 | 10.64 | 2.66 | 7.98 | 15.048 | 3.762 | 11.286 | 9.804 | 2.451 | 7.353 | 9.804 | 2.451 | 7.353 | 9.804 | 2.451 | 7.353 | 10.64 | 2.66 | 7.98 | 10.792 | 2.698 | 8.094 | 9.88 | 2.47 | 7.41 | 15.504 | 3.876 | 11.628 | 9.88 | 2.47 | 7.41 | 9.88 | 2.47 | 7.41 | 10.64 | 2.66 | 7.98 | 15.048 | 3.762 | 11.286 | 9.804 | 2.451 | 7.353 | 9.804 | 2.451 | 7.353 | 9.804 | 2.451 | 7.353 | 10.64 | 2.66 | 7.98 | 10.792 | 2.698 | 8.094 | 9.88 | 2.47 | 7.41 | 15.504 | 3.876 | 11.628 | 9.88 | 2.47 | 7.41 | 9.88 | 2.47 | 7.41 | 10.64 | 2.66 | 7.98
2010-12-28 | 月 | 17.2353 | 0 | 17.2353 | 15.048 | 3.762 | 11.286 | 9.804 | 2.451 | 7.353 | 9.804 | 2.451 | 7.353 | 9.804 | 2.451 | 7.353 | 10.64 | 2.66 | 7.98 | 15.048 | 3.762 | 11.286 | 9.804 | 2.451 | 7.353 | 9.804 | 2.451 | 7.353 | 9.804 | 2.451 | 7.353 | 10.64 | 2.66 | 7.98 | 10.792 | 2.698 | 8.094 | 9.88 | 2.47 | 7.41 | 15.504 | 3.876 | 11.628 | 9.88 | 2.47 | 7.41 | 9.88 | 2.47 | 7.41 | 10.64 | 2.66 | 7.98 | 15.048 | 3.762 | 11.286 | 9.804 | 2.451 | 7.353 | 9.804 | 2.451 | 7.353 | 9.804 | 2.451 | 7.353 | 10.64 | 2.66 | 7.98 | 10.792 | 2.698 | 8.094 | 9.88 | 2.47 | 7.41 | 15.504 | 3.876 | 11.628 | 9.88 | 2.47 | 7.41 | 9.88 | 2.47 | 7.41 | 10.64 | 2.66 | 7.98 | 15.048 | 3.762 | 11.286 | 9.804 | 2.451 | 7.353 | 9.804 | 2.451 | 7.353 | 9.804 | 2.451 | 7.353 | 10.64 | 2.66 | 7.98 | 10.792 | 2.698 | 8.094 | 9.88 | 2.47 | 7.41 | 15.504 | 3.876 | 11.628 | 9.88 | 2.47 | 7.41 | 9.88 | 2.47 | 7.41 | 10.64 | 2.66 | 7.98
2010-12-29 | 火 | 17.2353 | 0 | 17.2353 | 15.048 | 3.762 | 11.286 | 9.804 | 2.451 | 7.353 | 9.804 | 2.451 | 7.353 | 9.804 | 2.451 | 7.353 | 10.64 | 2.66 | 7.98 | 15.048 | 3.762 | 11.286 | 9.804 | 2.451 | 7.353 | 9.804 | 2.451 | 7.353 | 9.804 | 2.451 | 7.353 | 10.64 | 2.66 | 7.98 | 10.792 | 2.698 | 8.094 | 9.88 | 2.47 | 7.41 | 15.504 | 3.876 | 11.628 | 9.88 | 2.47 | 7.41 | 9.88 | 2.47 | 7.41 | 10.64 | 2.66 | 7.98 | 15.048 | 3.762 | 11.286 | 9.804 | 2.451 | 7.353 | 9.804 | 2.451 | 7.353 | 9.804 | 2.451 | 7.353 | 10.64 | 2.66 | 7.98 | 10.792 | 2.698 | 8.094 | 9.88 | 2.47 | 7.41 | 15.504 | 3.876 | 11.628 | 9.88 | 2.47 | 7.41 | 9.88 | 2.47 | 7.41 | 10.64 | 2.66 | 7.98 | 15.048 | 3.762 | 11.286 | 9.804 | 2.451 | 7.353 | 9.804 | 2.451 | 7.353 | 9.804 | 2.451 | 7.353 | 10.64 | 2.66 | 7.98 | 10.792 | 2.698 | 8.094 | 9.88 | 2.47 | 7.41 | 15.504 | 3.876 | 11.628 | 9.88 | 2.47 | 7.41 | 9.88 | 2.47 | 7.41 | 10.64 | 2.66 | 7.98
2010-12-30 | 水 | 17.2353 | 0 | 17.2353 | 15.048 | 3.762 | 11.286 | 9.804 | 2.451 | 7.353 | 9.804 | 2.451 | 7.353 | 9.804 | 2.451 | 7.353 | 10.64 | 2.66 | 7.98 | 15.048 | 3.762 | 11.286 | 9.804 | 2.451 | 7.353 | 9.804 | 2.451 | 7.353 | 9.804 | 2.451 | 7.353 | 10.64 | 2.66 | 7.98 | 10.792 | 2.698 | 8.094 | 9.88 | 2.47 | 7.41 | 15.504 | 3.876 | 11.628 | 9.88 | 2.47 | 7.41 | 9.88 | 2.47 | 7.41 | 10.64 | 2.66 | 7.98 | 15.048 | 3.762 | 11.286 | 9.804 | 2.451 | 7.353 | 9.804 | 2.451 | 7.353 | 9.804 | 2.451 | 7.353 | 10.64 | 2.66 | 7.98 | 10.792 | 2.698 | 8.094 | 9.88 | 2.47 | 7.41 | 15.504 | 3.876 | 11.628 | 9.88 | 2.47 | 7.41 | 9.88 | 2.47 | 7.41 | 10.64 | 2.66 | 7.98 | 15.048 | 3.762 | 11.286 | 9.804 | 2.451 | 7.353 | 9.804 | 2.451 | 7.353 | 9.804 | 2.451 | 7.353 | 10.64 | 2.66 | 7.98 | 10.792 | 2.698 | 8.094 | 9.88 | 2.47 | 7.41 | 15.504 | 3.876 | 11.628 | 9.88 | 2.47 | 7.41 | 9.88 | 2.47 | 7.41 | 10.64 | 2.66 | 7.98
2010-12-31 | 木 | 17.2353 | 0 | 17.2353 | 15.048 | 3.762 | 11.286 | 9.804 | 2.451 | 7.353 | 9.804 | 2.451 | 7.353 | 9.804 | 2.451 | 7.353 | 10.64 | 2.66 | 7.98 | 15.048 | 3.762 | 11.286 | 9.804 | 2.451 | 7.353 | 9.804 | 2.451 | 7.353 | 9.804 | 2.451 | 7.353 | 10.64 | 2.66 | 7.98 | 10.792 | 2.698 | 8.094 | 9.88 | 2.47 | 7.41 | 15.504 | 3.876 | 11.628 | 9.88 | 2.47 | 7.41 | 9.88 | 2.47 | 7.41 | 10.64 | 2.66 | 7.98 | 15.048 | 3.762 | 11.286 | 9.804 | 2.451 | 7.353 | 9.804 | 2.451 | 7.353 | 9.804 | 2.451 | 7.353 | 10.64 | 2.66 | 7.98 | 10.792 | 2.698 | 8.094 | 9.88 | 2.47 | 7.41 | 15.504 | 3.876 | 11.628 | 9.88 | 2.47 | 7.41 | 9.88 | 2.47 | 7.41 | 10.64 | 2.66 | 7.98 | 15.048 | 3.762 | 11.286 | 9.804 | 2.451 | 7.353 | 9.804 | 2.451 | 7.353 | 9.804 | 2.451 | 7.353 | 10.64 | 2.66 | 7.98 | 10.792 | 2.698 | 8.094 | 9.88 | 2.47 | 7.41 | 15.504 | 3.876 | 11.628 | 9.88 | 2.47 | 7.41 | 9.88 | 2.47 | 7.41 | 10.64 | 2.66 | 7.98